## Planilha
"LOGO E RAZÃO SOCIAL DA EMPRESA"
Fase II do Biotério de Criação da Unidade Educacional Santa Clara
PLANILHA ANALÍTICA DE CUSTOS - ANEXO I
ITENS | DESCRIÇÃO | UNID | QUANT. | MAT.+MDO | PREÇO TOTAL | BDI % | TOTAL C/ BDI
1.0 | PROJETOS
1.1 | Não se aplica
| Subtotal |  |  |  | 0 |  | 0
2.0 | SERVIÇOS PRELIMINARES:
2.1 | Placas de obra em chapa galvanizada nº 22 de 360x200cm | m² | 7.2 | 10 | 72 |  | 72
2.2 | Placas de obra em chapa galvanizada nº 22 de 200x150cm | m² | 3 |  | 0 |  | 0
2.3 | Locação de container - Almoxarifado com banheiro 600x230cm | mês | 6 |  | 0 |  | 0
2.4 | Locação de container - Escritório com banheiro 600x230cm | mês | 6 |  | 0 |  | 0
2.5 | Locação de container - Refeitório sem banheiro 600x230cm | mês | 6 |  | 0 |  | 0
2.6 | Demolição de Alvenaria | m³ | 30 |  | 0 |  | 0
| Subtotal |  |  |  | 72 |  | 72
3.0 | MOVIMENTO DE TERRA
3.1 | Escavacao manual de valas em terra compacta, prof. De 0 m < h <= 1 M | m³ | 15 |  | 0 |  | 0
3.2 | Reaterro manual de valas | m³ | 15 |  | 0 |  | 0
| Subtotal |  |  |  | 0 |  | 0
4.0 | INFRAESTRUTURA - FUNDAÇÃO SIMPLES
4.1 | Não se aplica
| Subtotal |  |  |  | 0 |  | 0
5.0 | FUNDAÇÕES ESPECIAIS
5.1 | Não se aplica
| Subtotal |  |  |  | 0 |  | 0
6.0 | SUPERESTRUTURA
6.1 | Não se aplica
| Subtotal |  |  |  | 0 |  | 0
7.0 | ALVENARIA/DIVISÓRIAS
7.1 | Alvenaria bloco de concreto estrutural FBK 4,5 MPA 14x19x39 cm ½ Vez (largura=15cm)+arg. de assent. | m² | 30 |  | 0 |  | 0
7.2 | Alvenaria bloco de cerâmico 9x19x19 cm ½ Vez (largura=9cm)+arg. de assent. | m² | 120 |  | 0 |  | 0
7.3 | Alvenaria bloco de cerâmico 14x9x19 cm 1 Vez (largura=15cm)+arg. de assent. | m² | 25 |  | 0 |  | 0
7.4 | Paredes de gesso acartonado (drywall) Ru, #=14cm | m² | 500 |  | 0 |  | 0
7.5 | Paredes de gesso acartonado (drywall) St, #=14cm | m² | 27 |  | 0 |  | 0
7.6 | Isolamento com lã de rocha em paredes de drywall | m² | 527 |  | 0 |  | 0
7.7 | Reforço de madeira em parede de drywall | m | 117 |  | 0 |  | 0
| Subtotal |  |  |  | 0 |  | 0
8.0 | ESQUADRIAS
ALUMÍNIO
8.1 | Janela (V1) estrutura de aluminio e com vidro temperado fixo 107x60cm #=6mm + acessórios e contramarco - fornecimento e instalação | unid | 11 |  | 0 |  | 0
8.2 | Janela tipo Maxiar - Alum. Anodizado+vidro #6,0mm+contramarco - 107X60cm + acessórios e contramarco - fornecimento e instalação | unid | 2 |  | 0 |  | 0
8.3 | Janela (V2) estrutura de aluminio e com vidro temperado fixo 268x60cm #=6mm + acessórios e contramarco - fornecimento e instalação | unid | 3 |  | 0 |  | 0
8.4 | Janela (V3) estrutura de aluminio e com vidro temperado fixo 321x60cm #=6mm + acessórios e contramarco - fornecimento e instalação | unid | 3 |  | 0 |  | 0
8.5 | Janela (J4) 4 folhas de correr - Alum. Anodizado+vidro #6,0mm+contramarco - 214X90cm + acessórios e contramarco - fornecimento e instalação | unid | 1 |  | 0 |  | 0
8.6 | Janela (V5) estrutura de aluminio e com vidro temperado fixo 214x60cm #=6mm + acessórios e contramarco - fornecimento e instalação | unid | 1 |  | 0 |  | 0
8.7 | Janela (J5) estrutura de aluminio e com vidro temperado fixo 214x90cm #=6mm + acessórios e contramarco - fornecimento e instalação | unid | 2 |  | 0 |  | 0
8.8 | Janela (V6) estrutura de aluminio e com vidro temperado fixo 535x60cm #=6mm + acessórios e contramarco - fornecimento e instalação | unid | 1 |  | 0 |  | 0
8.9 | Janela (V7) estrutura de aluminio e com vidro temperado duplo fixo 765x70cm #=6mm + acessórios e contramarco - fornecimento e instalação | unid | 1 |  | 0 |  | 0
8.10 | Porta de Alumínio com Lambril 70x210cm | unid | 6 |  | 0 |  | 0
8.11 | Visor para porta em alumínio e vidro 6mm 20x80cm | unid | 16 |  | 0 |  | 0
8.12 | Visor para porta em alumínio e vidro 6mm 40x30cm | unid | 18 |  | 0 |  | 0
8.13 | Visor para porta em alumínio e vidro 6mm 40x50cm | unid | 7 |  | 0 |  | 0
8.14 | Grelha de Alumínio para porta 50x30cm com filtro de manta de poliéster classe G3 | unid | 36 |  | 0 |  | 0
Aço
8.15 | Kit porta de abrir revestida em aço liso e=5cm - 90x210cm incluso batente, acessórios e pintada- Fornecimento e instalaçao | unid | 19 |  | 0 |  | 0
8.16 | Guarda-Corpo e Corrimão Metálico - NBR 9050 - h=1,10m | m | 39 |  | 0 |  | 0
8.17 | Corrimão Metálico duplo - NBR 9050 | m | 28 |  | 0 |  | 0
Madeira
8.18 | Kit Porta de Madeira - 1 folha - 70x210cm (P1) incluso batente e acessórios - Fornecimento e instalação | unid. | 8 |  | 0 |  | 0
8.19 | Kit Porta de Madeira - 1 folha - 80x210cm (P1) incluso batente e acessórios - Fornecimento e instalação | unid. | 11 |  | 0 |  | 0
8.20 | Kit Porta de Madeira - 1 folha - 90x210cm (P1 e P8) incluso batente e acessórios - Fornecimento e instalação | unid. | 12 |  | 0 |  | 0
8.21 | Kit Porta de Madeira - 2 folhas - 140X210 (P1) incluso batente e acessórios - Fornecimento e instalação | unid. | 4 |  | 0 |  | 0
Diversos
8.22 | Fechadura para porta interna chave pequena | unid | 35 |  | 0 |  | 0
8.23 | Fechadura eletromagnética - Fornecimento e instalação | unid | 19 |  | 0 |  | 0
8.24 | Sistema de boteira e intertravamento - Fornecimento e instalação | unid | 19 |  | 0 |  | 0
8.25 | Trinco para porta dupla tipo ferrolho galvanizado | unid | 1 |  | 0 |  | 0
8.26 | Barra antipânico simples | unid | 2 |  | 0 |  | 0
8.27 | Barra antipânico dupla | par | 1 |  | 0 |  | 0
| Subtotal |  |  |  | 0 |  | 0
9.0 | COBERTURA
9.1 | Cobertura em estrutura de alumínio com policarbonato compacto | m² | 9 |  | 0 |  | 0
| Subtotal |  |  |  | 0 |  | 0
10.0 | INSTALAÇÕES ELÉTRICAS
Entrada de Energia
10.1 | Cabo de cobre XLP/EPR # = 120mm² - dupla capa - Fornecimento e Instalação | m | 860 |  | 0 |  | 0
10.2 | Cabo Flexível (cobre) Isol.PVC - 450/750V 95 mm² - Verde-Amarelo - Fornecimento e Instalação | m | 215 |  | 0 |  | 0
10.3 | Disjuntor Tripolar Termomagnético - Tipo NEMA 200 A Curva C - Fornecimento e Instalação | unid. | 1 |  | 0 |  | 0
10.4 | Terminal de cobre de compressão # = 185mm² - Fornecimento e Instalação | unid. | 8 |  | 0 |  | 0
10.5 | Escavacao manual de valas em terra compacta, prof. De 0 m < h <= 1 M | m³ | 70 |  | 0 |  | 0
10.6 | Reaterro manual de valas | m³ | 70 |  | 0 |  | 0
10.7 | Caixa de inspeção ZC c/ tampa de ferro - Fornecimento e Instalação | unid | 11 |  | 0 |  | 0
10.8 | Eletroduto corrugado em PEAD 4" - Fornecimento e Instalação | m | 430 |  | 0 |  | 0
Estrutura
10.9 | Eletrocalha perfurada tipo C 150x50mm eletrolítica chapa 14 - com virola, conexões e acessórios - Fornecimento e Instalação | m | 210 |  | 0 |  | 0
10.10 | Eletroduto metálico galvanizado 3/4", com conexões, curvas e acessórios de fixação - Fornecimento e Instalação | m | 270 |  | 0 |  | 0
10.11 | Eletroduto PVC flexível 1/2", com conexões, curvas e acessórios de fixação - Fornecimento e Instalação | m | 500 |  | 0 |  | 0
10.12 | Eletroduto PVC flexível 3/4", com conexões, curvas e acessórios de fixação - Fornecimento e Instalação | m | 900 |  | 0 |  | 0
10.13 | Eletroduto PVC flexível 1 1/4", com conexões, curvas e acessórios de fixação - Fornecimento e Instalação | m | 10 |  | 0 |  | 0
10.14 | Condulete Alumínio encaixe tipo X 3/4", incluido acessórios de fixação, tampa e unidut - Fornecimento e Instalação | unid | 59 |  | 0 |  | 0
10.15 | Condulete PVC tipo X 3/4", incluido acessórios de fixação e tampa - Fornecimento e Instalação | unid | 130 |  | 0 |  | 0
Fiação e conexões
10.16 | Cabo Flexível (cobre) Isol.PVC - 450/750V 2.5 mm² - - Fornecimento e Instalação | m | 3400 |  | 0 |  | 0
10.17 | Cabo Flexível (cobre) Isol.PVC - 450/750V 4 mm² - Fornecimento e Instalação | m | 3200 |  | 0 |  | 0
10.18 | Cabo Flexível (cobre) Isol.PVC - 450/750V 6 mm² - Fornecimento e Instalação | m | 1200 |  | 0 |  | 0
10.19 | Cabo Flexível (cobre) Isol.PVC - 450/750V 35 mm² - Fornecimento e Instalação | m | 50 |  | 0 |  | 0
10.20 | Cabo Flexível (cobre) Isol.PVC - 450/750V 50 mm² - Fornecimento e Instalação | m | 12 |  | 0 |  | 0
10.21 | Cabo de cobre 0,6/1kV XLP/EPR # = 70mm² - Fornecimento e Instalação | m | 200 |  | 0 |  | 0
10.22 | Cabo de cobre 0,6/1kV XLP/EPR # = 95mm² - Fornecimento e Instalação | m | 48 |  | 0 |  | 0
Quadros
10.23 | Quadro entrada sobrepor c/ Barr. trif. (Ver memorial) - Fornecimento e Instalação | unid | 1 |  | 0 |  | 0
10.24 | Quadro distribuição sobrepor c/ Barr. trif. (ver memorial) - TIPO 1 - Fornecimento e Instalação | unid | 1 |  | 0 |  | 0
10.25 | Quadro distribuição sobrepor c/ Barr. trif. (ver memorial) - TIPO 2 - Fornecimento e Instalação | unid | 3 |  | 0 |  | 0
10.26 | Disjuntor Unipolar Termomagnético - norma DIN 20 A Curva C, incluido conectores - Fornecimento e Instalação | unid | 5 |  | 0 |  | 0
10.27 | Disjuntor Unipolar Termomagnético - norma DIN 25 A Curva C, incluido conectores - Fornecimento e Instalação | unid | 6 |  | 0 |  | 0
10.28 | Disjuntor Bipolar Termomagnético (220 V/127 V) - DIN 20 A - Curva C, incluido conectores - Fornecimento e Instalação | unid | 20 |  | 0 |  | 0
10.29 | Disjuntor Bipolar Termomagnético (220 V/127 V) - DIN 32 A - Curva C, incluido conectores - Fornecimento e Instalação | unid | 1 |  | 0 |  | 0
10.30 | Disjuntor Bipolar Termomagnético (220 V/127 V) - DIN 40 A - Curva C, incluido conectores - Fornecimento e Instalação | unid | 4 |  | 0 |  | 0
10.31 | Disjuntor Tripolar Termomagnético - Tipo DIN 20 A Curva C, incluido conectores - Fornecimento e Instalação | unid | 1 |  | 0 |  | 0
10.32 | Disjuntor Tripolar Termomagnético - Tipo DIN 40 A Curva C, incluido conectores - Fornecimento e Instalação | unid | 1 |  | 0 |  | 0
10.33 | Disjuntor Tripolar Termomagnético - Tipo DIN 125 A Curva C, incluido conectores - Fornecimento e Instalação | unid | 2 |  | 0 |  | 0
10.34 | Disjuntor Tripolar Termomagnético - Tipo NEMA 100 A Curva C, incluido conectores - Fornecimento e Instalação | unid | 3 |  | 0 |  | 0
10.35 | Disjuntor Tripolar Termomagnético - Tipo NEMA 125 A Curva C, incluido conectores - Fornecimento e Instalação | unid | 2 |  | 0 |  | 0
10.36 | Disjuntor Tripolar Termomagnético - Tipo NEMA 150 A Curva C, incluido conectores - Fornecimento e Instalação | unid | 2 |  | 0 |  | 0
10.37 | Disjuntor Tripolar Termomagnético - Tipo NEMA 250 A Curva C, incluido conectores - Fornecimento e Instalação | unid | 2 |  | 0 |  | 0
10.38 | Dispositivo de Proteção Contra Surto - Classe I/II - 275V - Imax=60kA; In=30kA - Fornecimento e Instalação | unid | 8 |  | 0 |  | 0
Iluminação e Tomadas
10.39 | Luminária Led Slim - 37w - 3700 Lúmens - 4000k - Fornecimento e Instalação | unid | 114 |  | 0 |  | 0
10.40 | Luminária Led Slim (dimerizável) - 37w - 3700 Lúmens - 4000k - Fornecimento e Instalação | unid | 15 |  | 0 |  | 0
10.41 | Luminária Tipo Tartaruga com Lâmpada fluorescente de 15w | unid | 38 |  | 0 |  | 0
10.42 | Projetor Led - 50W - Fornecimento e Instalação | unid | 14 |  | 0 |  | 0
10.43 | Interruptor 1 tecla simples Fornecimento e Instalação | unid | 38 |  | 0 |  | 0
10.44 | Interruptor 2 tecla simples - Fornecimento e Instalação | unid | 4 |  | 0 |  | 0
10.45 | Interruptor 1 tecla paralela - Fornecimento e Instalação | unid | 26 |  | 0 |  | 0
10.46 | Tomada hexagonal (NBR 14136) 2P+T 10A - Fornecimento e Instalação | unid | 110 |  | 0 |  | 0
10.47 | Tomada hexagonal (NBR 14136) 2P+T 20A - Fornecimento e Instalação | unid | 3 |  | 0 |  | 0
10.48 | Controlador/programador dimmer para luminárias LED Ref. Inobram Avilamp | unid | 4 |  | 0 |  | 0
Aterramento
10.49 | Caixa equalizadora de barramento | unid | 1 |  | 0 |  | 0
10.50 | Escavacao manual de valas em terra compacta, prof. De 0 m < h <= 1 M | m³ | 15 |  | 0 |  | 0
10.51 | Reaterro manual de valas | m³ | 15 |  | 0 |  | 0
10.52 | Haste De Cobre Tipo Copperweld 2,40M | unid | 10 |  | 0 |  | 0
10.53 | Cabo De Cobre Nu De 50 Mm² | m | 60 |  | 0 |  | 0
10.54 | Caixa De Inspeção 300X300 mm | unid | 1 |  | 0 |  | 0
| Subtotal |  |  |  | 0 |  | 0
11.0 | INSTALAÇÕES DE LÓGICA / TELEFONIA
Estrutura
11.1 | Escavacao manual de valas em terra compacta, prof. De 0 m < h <= 1 M | m³ | 20 |  | 0 |  | 0
11.2 | Reaterro manual de valas | m³ | 20 |  | 0 |  | 0
11.3 | Caixa de inspeção ZC c/ tampa de ferro padrão CEMIG | unid | 3 |  | 0 |  | 0
11.4 | Eletroduto corrugado em PEAD 4" | m | 80 |  | 0 |  | 0
11.5 | Condulete aluminio encaixe tipo X 1", incluido acessórios de fixação, tampa e unidut | unid. | 8 |  | 0 |  | 0
11.6 | Eletrocalha perfurada tipo C150x50mm chapa 14-c/ tampa e virola e conexão | m | 50 |  | 0 |  | 0
11.7 | Eletroduto galvanizado de 1" c/ conexões | m | 120 |  | 0 |  | 0
Tomadas e conexões
11.8 | Tomada RJ45 Gigalan Cat.6 Premium Ref.: Furukawa | unid. | 16 |  | 0 |  | 0
Fiação
11.9 | Cabo UTP Cat6 | m | 800 |  | 0 |  | 0
| Subtotal |  |  |  | 0 |  | 0
12.0 | INSTALAÇÕES HIDRÁULICAS E SANITÁRIAS
Inox
12.1 | Barra de Apoio em Inox d=3cm e c=80cm - p/Sanitário | unid. | 8 |  | 0 |  | 0
12.2 | Barra de Apoio 70cm em Inox d=3cm e c=80cm - p/Sanitário | unid. | 4 |  | 0 |  | 0
12.3 | Barra de Apoio 40cm em Inox d=3cm e c=80cm - p/Lavatório e Porta | unid. | 12 |  | 0 |  | 0
12.4 | Revestimento Resistente A Impacto - Porta - H=0,40m - L =0,8m | unid. | 4 |  | 0 |  | 0
Metais
12.5 | Torneira automática, bica Baixa p/lavatório Ref. Deca Modelo: 1785C | unid. | 2 |  | 0 |  | 0
12.6 | Torneira automática - Ref: Deca Modelo: 1172C | unid. | 3 |  | 0 |  | 0
12.7 | Torneira de cozinha c/arejador - Ref.: Deca - Modelo:1154.C37 | unid. | 5 |  | 0 |  | 0
12.8 | Torneira para jardim metálica | unid. | 4 |  | 0 |  | 0
12.9 | Cuba de aço inox 304, dimensões 50 x 40 x 40cm, para instalação em bancada, c/ válvula cromada (deca ref 1623), sifão cromado (deca ref c1680), torneira cromada (deca linha c40 ref 1159) e engate de plástico ou similares | unid. | 4 |  | 0 |  | 0
12.10 | Cuba de aço inox 304, dimensões 56 x 33 x 12cm | unid. | 1 |  | 0 |  | 0
12.11 | Válvula em metal cromado para lavatório | unid | 5 |  | 0 |  | 0
12.12 | Esguincho de inox para bancada de pré lavagem | unid | 3 |  | 0 |  | 0
12.13 | Ducha higiênica metálica | unid | 4 |  | 0 |  | 0
12.14 | Chuveiro cromado com 4 temperaturas 220V | unid | 4 |  | 0 |  | 0
Louças
12.15 | Cuba de louça branca - Ref. Deca Modelo: L155 | unid. | 1 |  | 0 |  | 0
12.16 | Vaso Sanitário c/caixa acoplada - Ref. Deca Modelo: P.380.17C | unid. | 4 |  | 0 |  | 0
12.17 | Lavatório suspenso em louça 40x30cm branco | unid. | 2 |  | 0 |  | 0
12.18 | Lavatório c/ coluna em louça 54x44cm branco | unid. | 2 |  | 0 |  | 0
12.19 | Tanque de Louça Médio c/coluna - 30 Litros - incl. Sifão PVC, válvula metálica e torneira de metal cromado | unid. | 4 |  | 0 |  | 0
| Subtotal |  |  |  | 0 |  | 0
13.0 | IMPERMEABILIZAÇÃO, ISOLAÇÃO TÉRMICA E ACÚSTICA
13.1 | Impermeabilização dos mureta (2 demão) | m² | 60 |  | 0 |  | 0
| Subtotal |  |  |  | 0 |  | 0
14.0 | INSTALAÇÕES DE COMBATE A INCÊNDIO
Não se aplica
| Subtotal |  |  |  | 0 |  | 0
15.0 | REVESTIMENTOS:
15.1 | Chapisco (int. e externo, marquizes, vigas e pilares) | m² | 700 |  | 0 |  | 0
15.2 | Massa única (interno e externo) em argamassa cimento/cal/areia | m² | 60 |  | 0 |  | 0
15.3 | Massa acrílica | m² | 1700 |  | 0 |  | 0
15.4 | Gesso (teto) | m² | 640 |  | 0 |  | 0
15.5 | Revestimento cerâmico 20x20 cm + argamassa de assentamento - Cor:Branco | m² | 89 |  | 0 |  | 0
15.6 | Cantoneira em alumínio | m | 150 |  | 0 |  | 0
| Subtotal |  |  |  | 0 |  | 0
16.0 | VIDROS
16.1 | Espelho Cristal Bisotê - # = 4mm e 85x60Cm | unid. | 4 |  | 0 |  | 0
16.2 | Porta de Vidro temperado 4 folhas, 344x210cm #=10mm incluso acessorios - Fornecimento e instalação | unid. | 1 |  | 0 |  | 0
16.3 | Puxador Tubular duplo para porta de vidro | unid | 1 |  | 0 |  | 0
| Subtotal |  |  |  | 0 |  | 0
17.0 | PINTURA
Interna
17.1 | Selador acrílico | m² | 2340 |  | 0 |  | 0
17.2 | Tinta acrílica fosca (lavável) | m² | 2280 |  | 0 |  | 0
17.3 | Tinta tipo epoxi | m² | 60 |  | 0 |  | 0
17.4 | Esmalte acetinado para esquadrias de madeira | m² | 85 |  | 0 |  | 0
17.5 | Fundo para esquadrias metálicas | m² | 45 |  | 0 |  | 0
17.6 | Esmalte para pintura de guarda-corpo e corrimãos | m² | 45 |  | 0 |  | 0
Externa
17.7 | Selador acrílico | m² | 2300 |  | 0 |  | 0
17.8 | Tinta acrílica fosca (lavável) | m² | 2300 |  | 0 |  | 0
| Subtotal |  |  |  | 0 |  | 0
18.0 | SERVIÇOS COMPLEMENTARES
18.1 | Mola Hidráulica piso - Angulo 0° A 180° - Ref.: Dorma | unid. | 2 |  | 0 |  | 0
18.2 | Mola Hidráulica Aérea - Ma 200 - Angulo 0° A 180° - Ref.: Dorma | unid. | 6 |  | 0 |  | 0
18.3 | Baca-maca em PVC h=20cm - fornecimento e instalação | m | 117 |  | 0 |  | 0
18.4 | Bancada e rodabanca granito cinza corumbá polido 100x70cm #=2,5cm | unid. | 1 |  | 0 |  | 0
18.5 | Bancada e rodabanca granito cinza corumbá polido 120x60cm #=2,5cm | unid. | 1 |  | 0 |  | 0
18.6 | Bancada e rodabanca granito cinza corumbá polido 140x60cm #=2,5cm | unid. | 1 |  | 0 |  | 0
18.7 | Bancada e rodabanca granito cinza corumbá polido 150x50cm #=2,5cm | unid. | 7 |  | 0 |  | 0
18.8 | Bancada e rodabanca granito cinza corumbá polido 150x70cm #=2,5cm | unid. | 2 |  | 0 |  | 0
18.9 | Bancada e rodabanca granito cinza corumbá polido 150x75cm #=2,5cm | unid. | 5 |  | 0 |  | 0
18.10 | Bancada e rodabanca granito cinza corumbá polido 158x60cm #=2,5cm | unid. | 12 |  | 0 |  | 0
18.11 | Bancada e rodabanca granito cinza corumbá polido 180x75cm #=2,5cm | unid. | 2 |  | 0 |  | 0
18.12 | Bancada e rodabanca granito cinza corumbá polido 180x50cm #=2,5cm | unid. | 4 |  | 0 |  | 0
18.13 | Bancada e rodabanca granito cinza corumbá polido 195x60cm #=2,5cm | unid. | 12 |  | 0 |  | 0
18.14 | Bancada e rodabanca granito cinza corumbá polido 200x50cm #=2,5cm | unid. | 2 |  | 0 |  | 0
18.15 | Bancada e rodabanca granito cinza corumbá polido 215x75cm #=2,5cm | unid. | 1 |  | 0 |  | 0
18.16 | Bancada e rodabanca granito cinza corumbá polido 215x50cm #=2,5cm | unid. | 5 |  | 0 |  | 0
18.17 | Bancada e rodabanca granito cinza corumbá polido 285x75cm #=2,5cm | unid. | 1 |  | 0 |  | 0
18.18 | Peitoril de Granito - cinza corumbá p/ janelas (L=15cm e #=2cm) | m | 4 |  | 0 |  | 0
18.19 | Peitoril de Granito - cinza corumbá p/ janelas (L=25cm e #=2cm) | m | 45 |  | 0 |  | 0
18.20 | Limpeza Geral de obras | serv | 1 |  | 0 |  | 0
| Subtotal |  |  |  | 0 |  | 0
19.0 | PAISAGISMO E URBANIZAÇÃO
19.1 | Não se aplica
| Subtotal |  |  |  | 0 |  | 0
20.0 | EQUIPAMENTOS
20.1 | Não se aplica
| Subtotal |  |  |  | 0 |  | 0
21.0 | GERENCIAMENTO DE OBRAS / FISCALIZAÇÃO
21.1 | Licenças, taxas e aprovação de planta (Alvará) | Serv. | 1 |  | 0 |  | 0
21.2 | Gestão da Obra (Admin. Obra, Gestão de RH, Seg. Trab., Manut. Equip.) | Mês | 6 |  | 0 |  | 0
21.3 | Engenheiro Civil (110 horas mês) | Mês | 6 |  | 0 |  | 0
21.4 | Encarregado Geral (8 horas diárias) | Mês | 6 |  | 0 |  | 0
| Subtotal |  |  |  | 0 |  | 0
22.0 | FORRO
22.1 | Não se aplica
| Subtotal |  |  |  | 0 |  | 0
23.0 | AR CONDICIONADO
23.1 | Não se aplica
| Subtotal |  |  |  | 0 |  | 0
24.0 | PISO/PAVIMENTAÇÃO
24.1 | Regularização de contrapiso em agamassa de cimento+areia traço 1:3 #=2,5cm | m² | 760 |  | 0 |  | 0
24.2 | Rodapé arredondado para piso vinílico tipo hospitalar em nível Ref.: Tarkett mod.9368 | m | 585 |  | 0 |  | 0
24.3 | Piso Vinílico tipo manta Ref.TARKET Mod. Eclipse Premium Cor: 21020649 - Incluso preparo da base e acessórios - fornecimento e instalação | m² | 630 |  | 0 |  | 0
24.4 | Porcelanato Branco Plus NA - 60x60cm - Superfície Natural + argam.de assent. | m² | 9.75 |  | 0 |  | 0
24.5 | Soleira de Granito polido cinza corumbá | m² | 4.5 |  | 0 |  | 0
24.6 | Rodapé em granito Cinza Corumbá flameado h=10cm #=2cm | m² | 42 |  | 0 |  | 0
24.7 | Piso em granito cinza corumbá polído 55x55cm #=2cm | m² | 15.5 |  | 0 |  | 0
24.8 | Piso em granito cinza corumbá flameado 55x55cm #=2cm | m² | 7 |  | 0 |  | 0
| Subtotal |  |  |  | 0 |  | 0
25.0 | INSTALAÇÕES ESPECIAIS (SOM, ALARME, CFTV, DENTRE OUTROS)
25.1 | Não se aplica
| Subtotal |  |  |  | 0 |  | 0
TOTAL
[5 empty] | 72 |  | 72
"DATA E ASSINATURA DO RESPONSÁVEL DA EMPRESA"

## Cronograma
"LOGO E RAZÃO SOCIAL DA EMPRESA"
Fase II do Biotério de Criação da Unidade Educacional Santa Clara
CRONOGRAMA ANALÍTICO - ANEXO II
ITENS | DESCRIÇÃO | TOTAL | ETAPAS | [5 empty] | TOTAL
|  |  | 1 | 2 | 3 | 4 | 5 | 6
1.0 | PROJETOS
1.1 | Não se aplica | 0 | [6 empty] | 0%
| Subtotal | 0 | 0 | 0 | 0 | 0 | 0 | 0 | 0
2.0 | SERVIÇOS PRELIMINARES:
2.1 | Placas de obra em chapa galvanizada nº 22 de 360x200cm | 72 | [6 empty] | 0%
2.2 | Placas de obra em chapa galvanizada nº 22 de 200x150cm | 0 | [6 empty] | 0%
2.3 | Locação de container - Almoxarifado com banheiro 600x230cm | 0 | [6 empty] | 0%
2.4 | Locação de container - Escritório com banheiro 600x230cm | 0 | [6 empty] | 0%
2.5 | Locação de container - Refeitório sem banheiro 600x230cm | 0 | [6 empty] | 0%
2.6 | Demolição de Alvenaria | 0 | [6 empty] | 0%
| Subtotal | 72 | 0 | 0 | 0 | 0 | 0 | 0 | 0
3.0 | MOVIMENTO DE TERRA
3.1 | Escavacao manual de valas em terra compacta, prof. De 0 m < h <= 1 M | 0 | [6 empty] | 0%
3.2 | Reaterro manual de valas | 0 | [6 empty] | 0%
| Subtotal | 0 | 0 | 0 | 0 | 0 | 0 | 0 | 0
4.0 | INFRAESTRUTURA - FUNDAÇÃO SIMPLES | [7 empty] | 0%
4.1 | Não se aplica | 0 | 0 | 0 | 0 | 0 | 0 | 0 | 0
Subtotal
5.0 | FUNDAÇÕES ESPECIAIS | [7 empty] | 0%
5.1 | Não se aplica | 0 | 0 | 0 | 0 | 0 | 0 | 0 | 0
Subtotal
6.0 | SUPERESTRUTURA | [7 empty] | 0%
6.1 | Não se aplica | 0 | 0 | 0 | 0 | 0 | 0 | 0 | 0
Subtotal
7.0 | ALVENARIA/DIVISÓRIAS
7.1 | Alvenaria bloco de concreto estrutural FBK 4,5 MPA 14x19x39 cm ½ Vez (largura=15cm)+arg. de assent. | 0 | [6 empty] | 0%
7.2 | Alvenaria bloco de cerâmico 9x19x19 cm ½ Vez (largura=9cm)+arg. de assent. | 0 | [6 empty] | 0%
7.3 | Alvenaria bloco de cerâmico 14x9x19 cm 1 Vez (largura=15cm)+arg. de assent. | 0 | [6 empty] | 0%
7.4 | Paredes de gesso acartonado (drywall) Ru, #=14cm | 0 | [6 empty] | 0%
7.5 | Paredes de gesso acartonado (drywall) St, #=14cm | 0 | [6 empty] | 0%
7.6 | Isolamento com lã de rocha em paredes de drywall | 0 | [6 empty] | 0%
7.7 | Reforço de madeira em parede de drywall | 0 | [6 empty] | 0%
| Subtotal | 0 | 0 | 0 | 0 | 0 | 0 | 0 | 0
8.0 | ESQUADRIAS
ALUMÍNIO
8.1 | Janela (V1) estrutura de aluminio e com vidro temperado fixo 107x60cm #=6mm + acessórios e contramarco - fornecimento e instalação | 0 | [6 empty] | 0%
8.2 | Janela tipo Maxiar - Alum. Anodizado+vidro #6,0mm+contramarco - 107X60cm + acessórios e contramarco - fornecimento e instalação | 0 | [6 empty] | 0%
8.3 | Janela (V2) estrutura de aluminio e com vidro temperado fixo 268x60cm #=6mm + acessórios e contramarco - fornecimento e instalação | 0 | [6 empty] | 0%
8.4 | Janela (V3) estrutura de aluminio e com vidro temperado fixo 321x60cm #=6mm + acessórios e contramarco - fornecimento e instalação | 0 | [6 empty] | 0%
8.5 | Janela (J4) 4 folhas de correr - Alum. Anodizado+vidro #6,0mm+contramarco - 214X90cm + acessórios e contramarco - fornecimento e instalação | 0 | [6 empty] | 0%
8.6 | Janela (V5) estrutura de aluminio e com vidro temperado fixo 214x60cm #=6mm + acessórios e contramarco - fornecimento e instalação | 0 | [6 empty] | 0%
8.7 | Janela (J5) estrutura de aluminio e com vidro temperado fixo 214x90cm #=6mm + acessórios e contramarco - fornecimento e instalação | 0 | [6 empty] | 0%
8.8 | Janela (V6) estrutura de aluminio e com vidro temperado fixo 535x60cm #=6mm + acessórios e contramarco - fornecimento e instalação | 0 | [6 empty] | 0%
8.9 | Janela (V7) estrutura de aluminio e com vidro temperado duplo fixo 765x70cm #=6mm + acessórios e contramarco - fornecimento e instalação | 0 | [6 empty] | 0%
8.10 | Porta de Alumínio com Lambril 70x210cm | 0 | [6 empty] | 0%
8.11 | Visor para porta em alumínio e vidro 6mm 20x80cm | 0 | [6 empty] | 0%
8.12 | Visor para porta em alumínio e vidro 6mm 40x30cm | 0 | [6 empty] | 0%
8.13 | Visor para porta em alumínio e vidro 6mm 40x50cm | 0 | [6 empty] | 0%
8.14 | Grelha de Alumínio para porta 50x30cm com filtro de manta de poliéster classe G3 | 0 | [6 empty] | 0%
Aço
8.15 | Kit porta de abrir revestida em aço liso e=5cm - 90x210cm incluso batente, acessórios e pintada- Fornecimento e instalaçao | 0 | [6 empty] | 0%
8.16 | Guarda-Corpo e Corrimão Metálico - NBR 9050 - h=1,10m | 0 | [6 empty] | 0%
8.17 | Corrimão Metálico duplo - NBR 9050 | 0 | [6 empty] | 0%
Madeira
8.18 | Kit Porta de Madeira - 1 folha - 70x210cm (P1) incluso batente e acessórios - Fornecimento e instalação | 0 | [6 empty] | 0%
8.19 | Kit Porta de Madeira - 1 folha - 80x210cm (P1) incluso batente e acessórios - Fornecimento e instalação | 0 | [6 empty] | 0%
8.20 | Kit Porta de Madeira - 1 folha - 90x210cm (P1 e P8) incluso batente e acessórios - Fornecimento e instalação | 0 | [6 empty] | 0%
8.21 | Kit Porta de Madeira - 2 folhas - 140X210 (P1) incluso batente e acessórios - Fornecimento e instalação | 0 | [6 empty] | 0%
Diversos
8.22 | Fechadura para porta interna chave pequena | 0 | [6 empty] | 0%
8.23 | Fechadura eletromagnética - Fornecimento e instalação | 0 | [6 empty] | 0%
8.24 | Sistema de boteira e intertravamento - Fornecimento e instalação | 0 | [6 empty] | 0%
8.25 | Trinco para porta dupla tipo ferrolho galvanizado | 0 | [6 empty] | 0%
8.26 | Barra antipânico simples | 0 | [6 empty] | 0%
8.27 | Barra antipânico dupla | 0 | [6 empty] | 0%
| Subtotal | 0 | 0 | 0 | 0 | 0 | 0 | 0 | 0
9.0 | COBERTURA
9.1 | Cobertura em estrutura de alumínio com policarbonato compacto | 0 | [6 empty] | 0%
| Subtotal | 0 | 0 | 0 | 0 | 0 | 0 | 0 | 0
10.0 | INSTALAÇÕES ELÉTRICAS
Entrada de Energia
10.1 | Cabo de cobre XLP/EPR # = 120mm² - dupla capa - Fornecimento e Instalação | 0 | [6 empty] | 0%
10.2 | Cabo Flexível (cobre) Isol.PVC - 450/750V 95 mm² - Verde-Amarelo - Fornecimento e Instalação | 0 | [6 empty] | 0%
10.3 | Disjuntor Tripolar Termomagnético - Tipo NEMA 200 A Curva C - Fornecimento e Instalação | 0 | [6 empty] | 0%
10.4 | Terminal de cobre de compressão # = 185mm² - Fornecimento e Instalação | 0 | [6 empty] | 0%
10.5 | Escavacao manual de valas em terra compacta, prof. De 0 m < h <= 1 M | 0 | [6 empty] | 0%
10.6 | Reaterro manual de valas | 0 | [6 empty] | 0%
10.7 | Caixa de inspeção ZC c/ tampa de ferro - Fornecimento e Instalação | 0 | [6 empty] | 0%
10.8 | Eletroduto corrugado em PEAD 4" - Fornecimento e Instalação | 0 | [6 empty] | 0%
Estrutura
10.9 | Eletrocalha perfurada tipo C 150x50mm eletrolítica chapa 14 - com virola, conexões e acessórios - Fornecimento e Instalação | 0 | [6 empty] | 0%
10.10 | Eletroduto metálico galvanizado 3/4", com conexões, curvas e acessórios de fixação - Fornecimento e Instalação | 0 | [6 empty] | 0%
10.11 | Eletroduto PVC flexível 1/2", com conexões, curvas e acessórios de fixação - Fornecimento e Instalação | 0 | [6 empty] | 0%
10.12 | Eletroduto PVC flexível 3/4", com conexões, curvas e acessórios de fixação - Fornecimento e Instalação | 0 | [6 empty] | 0%
10.13 | Eletroduto PVC flexível 1 1/4", com conexões, curvas e acessórios de fixação - Fornecimento e Instalação | 0 | [6 empty] | 0%
10.14 | Condulete Alumínio encaixe tipo X 3/4", incluido acessórios de fixação, tampa e unidut - Fornecimento e Instalação | 0 | [6 empty] | 0%
10.15 | Condulete PVC tipo X 3/4", incluido acessórios de fixação e tampa - Fornecimento e Instalação | 0 | [6 empty] | 0%
Fiação e conexões
10.16 | Cabo Flexível (cobre) Isol.PVC - 450/750V 2.5 mm² - - Fornecimento e Instalação | 0 | [6 empty] | 0%
10.17 | Cabo Flexível (cobre) Isol.PVC - 450/750V 4 mm² - Fornecimento e Instalação | 0 | [6 empty] | 0%
10.18 | Cabo Flexível (cobre) Isol.PVC - 450/750V 6 mm² - Fornecimento e Instalação | 0 | [6 empty] | 0%
10.19 | Cabo Flexível (cobre) Isol.PVC - 450/750V 35 mm² - Fornecimento e Instalação | 0 | [6 empty] | 0%
10.20 | Cabo Flexível (cobre) Isol.PVC - 450/750V 50 mm² - Fornecimento e Instalação | 0 | [6 empty] | 0%
10.21 | Cabo de cobre 0,6/1kV XLP/EPR # = 70mm² - Fornecimento e Instalação | 0 | [6 empty] | 0%
10.22 | Cabo de cobre 0,6/1kV XLP/EPR # = 95mm² - Fornecimento e Instalação | 0 | [6 empty] | 0%
Quadros
10.23 | Quadro entrada sobrepor c/ Barr. trif. (Ver memorial) - Fornecimento e Instalação | 0 | [6 empty] | 0%
10.24 | Quadro distribuição sobrepor c/ Barr. trif. (ver memorial) - TIPO 1 - Fornecimento e Instalação | 0 | [6 empty] | 0%
10.25 | Quadro distribuição sobrepor c/ Barr. trif. (ver memorial) - TIPO 2 - Fornecimento e Instalação | 0 | [6 empty] | 0%
10.26 | Disjuntor Unipolar Termomagnético - norma DIN 20 A Curva C, incluido conectores - Fornecimento e Instalação | 0 | [6 empty] | 0%
10.27 | Disjuntor Unipolar Termomagnético - norma DIN 25 A Curva C, incluido conectores - Fornecimento e Instalação | 0 | [6 empty] | 0%
10.28 | Disjuntor Bipolar Termomagnético (220 V/127 V) - DIN 20 A - Curva C, incluido conectores - Fornecimento e Instalação | 0 | [6 empty] | 0%
10.29 | Disjuntor Bipolar Termomagnético (220 V/127 V) - DIN 32 A - Curva C, incluido conectores - Fornecimento e Instalação | 0 | [6 empty] | 0%
10.30 | Disjuntor Bipolar Termomagnético (220 V/127 V) - DIN 40 A - Curva C, incluido conectores - Fornecimento e Instalação | 0 | [6 empty] | 0%
10.31 | Disjuntor Tripolar Termomagnético - Tipo DIN 20 A Curva C, incluido conectores - Fornecimento e Instalação | 0 | [6 empty] | 0%
10.32 | Disjuntor Tripolar Termomagnético - Tipo DIN 40 A Curva C, incluido conectores - Fornecimento e Instalação | 0 | [6 empty] | 0%
10.33 | Disjuntor Tripolar Termomagnético - Tipo DIN 125 A Curva C, incluido conectores - Fornecimento e Instalação | 0 | [6 empty] | 0%
10.34 | Disjuntor Tripolar Termomagnético - Tipo NEMA 100 A Curva C, incluido conectores - Fornecimento e Instalação | 0 | [6 empty] | 0%
10.35 | Disjuntor Tripolar Termomagnético - Tipo NEMA 125 A Curva C, incluido conectores - Fornecimento e Instalação | 0 | [6 empty] | 0%
10.36 | Disjuntor Tripolar Termomagnético - Tipo NEMA 150 A Curva C, incluido conectores - Fornecimento e Instalação | 0 | [6 empty] | 0%
10.37 | Disjuntor Tripolar Termomagnético - Tipo NEMA 250 A Curva C, incluido conectores - Fornecimento e Instalação | 0 | [6 empty] | 0%
10.38 | Dispositivo de Proteção Contra Surto - Classe I/II - 275V - Imax=60kA; In=30kA - Fornecimento e Instalação | 0 | [6 empty] | 0%
Iluminação e Tomadas
10.39 | Luminária Led Slim - 37w - 3700 Lúmens - 4000k - Fornecimento e Instalação | 0 | [6 empty] | 0%
10.40 | Luminária Led Slim (dimerizável) - 37w - 3700 Lúmens - 4000k - Fornecimento e Instalação | 0 | [6 empty] | 0%
10.41 | Luminária Tipo Tartaruga com Lâmpada fluorescente de 15w | 0 | [6 empty] | 0%
10.42 | Projetor Led - 50W - Fornecimento e Instalação | 0 | [6 empty] | 0%
10.43 | Interruptor 1 tecla simples Fornecimento e Instalação | 0 | [6 empty] | 0%
10.44 | Interruptor 2 tecla simples - Fornecimento e Instalação | 0 | [6 empty] | 0%
10.45 | Interruptor 1 tecla paralela - Fornecimento e Instalação | 0 | [6 empty] | 0%
10.46 | Tomada hexagonal (NBR 14136) 2P+T 10A - Fornecimento e Instalação | 0 | [6 empty] | 0%
10.47 | Tomada hexagonal (NBR 14136) 2P+T 20A - Fornecimento e Instalação | 0 | [6 empty] | 0%
10.48 | Controlador/programador dimmer para luminárias LED Ref. Inobram Avilamp | 0 | [6 empty] | 0%
Aterramento
10.49 | Caixa equalizadora de barramento | 0 | [6 empty] | 0%
10.50 | Escavacao manual de valas em terra compacta, prof. De 0 m < h <= 1 M | 0 | [6 empty] | 0%
10.51 | Reaterro manual de valas | 0 | [6 empty] | 0%
10.52 | Haste De Cobre Tipo Copperweld 2,40M | 0 | [6 empty] | 0%
10.53 | Cabo De Cobre Nu De 50 Mm² | 0 | [6 empty] | 0%
10.54 | Caixa De Inspeção 300X300 mm | 0 | [6 empty] | 0%
| Subtotal | 0 | 0 | 0 | 0 | 0 | 0 | 0 | 0
11.0 | INSTALAÇÕES DE LÓGICA / TELEFONIA
Estrutura
11.1 | Escavacao manual de valas em terra compacta, prof. De 0 m < h <= 1 M | 0 | [6 empty] | 0%
11.2 | Reaterro manual de valas | 0 | [6 empty] | 0%
11.3 | Caixa de inspeção ZC c/ tampa de ferro padrão CEMIG | 0 | [6 empty] | 0%
11.4 | Eletroduto corrugado em PEAD 4" | 0 | [6 empty] | 0%
11.5 | Condulete aluminio encaixe tipo X 1", incluido acessórios de fixação, tampa e unidut | 0 | [6 empty] | 0%
11.6 | Eletrocalha perfurada tipo C150x50mm chapa 14-c/ tampa e virola e conexão | 0 | [6 empty] | 0%
11.7 | Eletroduto galvanizado de 1" c/ conexões | 0 | [6 empty] | 0%
Tomadas e conexões
11.8 | Tomada RJ45 Gigalan Cat.6 Premium Ref.: Furukawa | 0 | [6 empty] | 0%
Fiação
11.9 | Cabo UTP Cat6 | 0 | [6 empty] | 0%
| Subtotal | 0 | 0 | 0 | 0 | 0 | 0 | 0 | 0
12.0 | INSTALAÇÕES HIDRÁULICAS E SANITÁRIAS
Inox
12.1 | Barra de Apoio em Inox d=3cm e c=80cm - p/Sanitário | 0 | [6 empty] | 0%
12.2 | Barra de Apoio 70cm em Inox d=3cm e c=80cm - p/Sanitário | 0 | [6 empty] | 0%
12.3 | Barra de Apoio 40cm em Inox d=3cm e c=80cm - p/Lavatório e Porta | 0 | [6 empty] | 0%
12.4 | Revestimento Resistente A Impacto - Porta - H=0,40m - L =0,8m | 0 | [6 empty] | 0%
Metais
12.5 | Torneira automática, bica Baixa p/lavatório Ref. Deca Modelo: 1785C | 0 | [6 empty] | 0%
12.6 | Torneira automática - Ref: Deca Modelo: 1172C | 0 | [6 empty] | 0%
12.7 | Torneira de cozinha c/arejador - Ref.: Deca - Modelo:1154.C37 | 0 | [6 empty] | 0%
12.8 | Torneira para jardim metálica | 0 | [6 empty] | 0%
12.9 | Cuba de aço inox 304, dimensões 50 x 40 x 40cm, para instalação em bancada, c/ válvula cromada (deca ref 1623), sifão cromado (deca ref c1680), torneira cromada (deca linha c40 ref 1159) e engate de plástico ou similares | 0 | [6 empty] | 0%
12.10 | Cuba de aço inox 304, dimensões 56 x 33 x 12cm | 0 | [6 empty] | 0%
12.11 | Válvula em metal cromado para lavatório | 0 | [6 empty] | 0%
12.12 | Esguincho de inox para bancada de pré lavagem | 0 | [6 empty] | 0%
12.13 | Ducha higiênica metálica | 0 | [6 empty] | 0%
12.14 | Chuveiro cromado com 4 temperaturas 220V | 0 | [6 empty] | 0%
Louças
12.15 | Cuba de louça branca - Ref. Deca Modelo: L155 | 0 | [6 empty] | 0%
12.16 | Vaso Sanitário c/caixa acoplada - Ref. Deca Modelo: P.380.17C | 0 | [6 empty] | 0%
12.17 | Lavatório suspenso em louça 40x30cm branco | 0 | [6 empty] | 0%
12.18 | Lavatório c/ coluna em louça 54x44cm branco | 0 | [6 empty] | 0%
12.19 | Tanque de Louça Médio c/coluna - 30 Litros - incl. Sifão PVC, válvula metálica e torneira de metal cromado | 0 | [6 empty] | 0%
| Subtotal | 0 | 0 | 0 | 0 | 0 | 0 | 0 | 0
13.0 | IMPERMEABILIZAÇÃO, ISOLAÇÃO TÉRMICA E ACÚSTICA
13.1 | Impermeabilização dos mureta (2 demão) | 0 | [6 empty] | 0%
| Subtotal | 0 | 0 | 0 | 0 | 0 | 0 | 0 | 0
14.0 | INSTALAÇÕES DE COMBATE A INCÊNDIO
Não se aplica
| Subtotal | 0 | 0 | 0 | 0 | 0 | 0 | 0 | 0
15.0 | REVESTIMENTOS:
15.1 | Chapisco (int. e externo, marquizes, vigas e pilares) | 0 | [6 empty] | 0%
15.2 | Massa única (interno e externo) em argamassa cimento/cal/areia | 0 | [6 empty] | 0%
15.3 | Massa acrílica | 0 | [6 empty] | 0%
15.4 | Gesso (teto) | 0 | [6 empty] | 0%
15.5 | Revestimento cerâmico 20x20 cm + argamassa de assentamento - Cor:Branco | 0 | [6 empty] | 0%
15.6 | Cantoneira em alumínio | 0 | [6 empty] | 0%
| Subtotal | 0 | 0 | 0 | 0 | 0 | 0 | 0 | 0
16.0 | VIDROS
16.1 | Espelho Cristal Bisotê - # = 4mm e 85x60Cm | 0 | [6 empty] | 0%
16.2 | Porta de Vidro temperado 4 folhas, 344x210cm #=10mm incluso acessorios - Fornecimento e instalação | 0 | [6 empty] | 0%
16.3 | Puxador Tubular duplo para porta de vidro | 0 | [6 empty] | 0%
| Subtotal | 0 | 0 | 0 | 0 | 0 | 0 | 0 | 0
17.0 | PINTURA
Interna
17.1 | Selador acrílico | 0 | [6 empty] | 0%
17.2 | Tinta acrílica fosca (lavável) | 0 | [6 empty] | 0%
17.3 | Tinta tipo epoxi | 0 | [6 empty] | 0%
17.4 | Esmalte acetinado para esquadrias de madeira | 0 | [6 empty] | 0%
17.5 | Fundo para esquadrias metálicas | 0 | [6 empty] | 0%
17.6 | Esmalte para pintura de guarda-corpo e corrimãos | 0 | [6 empty] | 0%
Externa
17.7 | Selador acrílico | 0 | [6 empty] | 0%
17.8 | Tinta acrílica fosca (lavável) | 0 | [6 empty] | 0%
| Subtotal | 0 | 0 | 0 | 0 | 0 | 0 | 0 | 0
18.0 | SERVIÇOS COMPLEMENTARES
18.1 | Mola Hidráulica piso - Angulo 0° A 180° - Ref.: Dorma | 0 | [6 empty] | 0%
18.2 | Mola Hidráulica Aérea - Ma 200 - Angulo 0° A 180° - Ref.: Dorma | 0 | [6 empty] | 0%
18.3 | Baca-maca em PVC h=20cm - fornecimento e instalação | 0 | [6 empty] | 0%
18.4 | Bancada e rodabanca granito cinza corumbá polido 100x70cm #=2,5cm | 0 | [6 empty] | 0%
18.5 | Bancada e rodabanca granito cinza corumbá polido 120x60cm #=2,5cm | 0 | [6 empty] | 0%
18.6 | Bancada e rodabanca granito cinza corumbá polido 140x60cm #=2,5cm | 0 | [6 empty] | 0%
18.7 | Bancada e rodabanca granito cinza corumbá polido 150x50cm #=2,5cm | 0 | [6 empty] | 0%
18.8 | Bancada e rodabanca granito cinza corumbá polido 150x70cm #=2,5cm | 0 | [6 empty] | 0%
18.9 | Bancada e rodabanca granito cinza corumbá polido 150x75cm #=2,5cm | 0 | [6 empty] | 0%
18.10 | Bancada e rodabanca granito cinza corumbá polido 158x60cm #=2,5cm | 0 | [6 empty] | 0%
18.11 | Bancada e rodabanca granito cinza corumbá polido 180x75cm #=2,5cm | 0 | [6 empty] | 0%
18.12 | Bancada e rodabanca granito cinza corumbá polido 180x50cm #=2,5cm | 0 | [6 empty] | 0%
18.13 | Bancada e rodabanca granito cinza corumbá polido 195x60cm #=2,5cm | 0 | [6 empty] | 0%
18.14 | Bancada e rodabanca granito cinza corumbá polido 200x50cm #=2,5cm | 0 | [6 empty] | 0%
18.15 | Bancada e rodabanca granito cinza corumbá polido 215x75cm #=2,5cm | 0 | [6 empty] | 0%
18.16 | Bancada e rodabanca granito cinza corumbá polido 215x50cm #=2,5cm | 0 | [6 empty] | 0%
18.17 | Bancada e rodabanca granito cinza corumbá polido 285x75cm #=2,5cm | 0 | [6 empty] | 0%
18.18 | Peitoril de Granito - cinza corumbá p/ janelas (L=15cm e #=2cm) | 0 | [6 empty] | 0%
18.19 | Peitoril de Granito - cinza corumbá p/ janelas (L=25cm e #=2cm) | 0 | [6 empty] | 0%
18.20 | Limpeza Geral de obras | 0 | [6 empty] | 0%
| Subtotal | 0 | 0 | 0 | 0 | 0 | 0 | 0 | 0
19.0 | PAISAGISMO E URBANIZAÇÃO
19.1 | Não se aplica
| Subtotal |  | 0 | 0 | 0 | 0 | 0 | 0 | 0
20.0 | EQUIPAMENTOS
20.1 | Não se aplica
| Subtotal |  | 0 | 0 | 0 | 0 | 0 | 0 | 0
21.0 | GERENCIAMENTO DE OBRAS / FISCALIZAÇÃO
21.1 | Licenças, taxas e aprovação de planta (Alvará) | 0 | [6 empty] | 0%
21.2 | Gestão da Obra (Admin. Obra, Gestão de RH, Seg. Trab., Manut. Equip.) | 0 | [6 empty] | 0%
21.3 | Engenheiro Civil (110 horas mês) | 0 | [6 empty] | 0%
21.4 | Encarregado Geral (8 horas diárias) | 0 | [6 empty] | 0%
| Subtotal | 0 | 0 | 0 | 0 | 0 | 0 | 0 | 0
22.0 | FORRO
22.1 | Não se aplica
| Subtotal |  | 0 | 0 | 0 | 0 | 0 | 0 | 0
23.0 | AR CONDICIONADO
23.1 | Não se aplica
| Subtotal |  | 0 | 0 | 0 | 0 | 0 | 0 | 0
24.0 | PISO/PAVIMENTAÇÃO
24.1 | Regularização de contrapiso em agamassa de cimento+areia traço 1:3 #=2,5cm | 0 | [6 empty] | 0%
24.2 | Rodapé arredondado para piso vinílico tipo hospitalar em nível Ref.: Tarkett mod.9368 | 0 | [6 empty] | 0%
24.3 | Piso Vinílico tipo manta Ref.TARKET Mod. Eclipse Premium Cor: 21020649 - Incluso preparo da base e acessórios - fornecimento e instalação | 0 | [6 empty] | 0%
24.4 | Porcelanato Branco Plus NA - 60x60cm - Superfície Natural + argam.de assent. | 0 | [6 empty] | 0%
24.5 | Soleira de Granito polido cinza corumbá | 0 | [6 empty] | 0%
24.6 | Rodapé em granito Cinza Corumbá flameado h=10cm #=2cm | 0 | [6 empty] | 0%
24.7 | Piso em granito cinza corumbá polído 55x55cm #=2cm | 0 | [6 empty] | 0%
24.8 | Piso em granito cinza corumbá flameado 55x55cm #=2cm | 0 | [6 empty] | 0%
| Subtotal | 0 | 0 | 0 | 0 | 0 | 0 | 0 | 0
25.0 | INSTALAÇÕES ESPECIAIS (SOM, ALARME, CFTV, DENTRE OUTROS)
25.1 | Não se aplica
| Subtotal |  | #REF! | #REF! | #REF! | #REF! | #REF! | #REF! | #REF!
| TOTAL | 72 | 0 | 0 | 0 | 0 | 0 | 0 | 0
|  |  | 0% | 0% | 0% | 0% | 0% | 0% | 0%
"DATA E ASSINATURA DO RESPONSÁVEL DA EMPRESA"

## BDI OBRAS
INSERIR DADOS DA EMPRESA
DEMONSTRATIVO DE COMPOSIÇÃO DO BDI
ITEM | DESCRIÇÃO | QUANTIDADE (%)
01 | DESPESAS INDIRETAS | 0%
01.01 | ADMINISTRAÇÃO CENTRAL (AC)
01.02 | SEGUROS (S)
01.03 | RISCOS (R)
01.04 | DESPESAS FINANCEIRAS (DF)
02 | REMUNERAÇÃO | 0%
02.01 | LUCRO (L)
03 | TRIBUTOS (I) | 0%
03.01 | ISS
03.02 | PIS
03.03 | COFINS
03.04 | INSS
04 | BDI (BONIFICAÇÃO E DESPESAS INDIRETAS) OU LDI (LUCRO E DESPESAS INDIRETAS) | 0%
OBS.: PARA A OBTENÇÃO DO VALOR DO BDI DE 20,81%, TODOS OS ITENS PREVISTOS NESTE DEMONSTRATIVO DE COMPOSIÇÃO DO
BDI, FORAM APLICADOS NA FÓRMULA DEMONSTRADA ABAIXO:
BDI = (1 + (AC + S + R + G)) (1 + DF) (1 + L) -1
(1 - I)
INSERIR ASSINATURA

## BDI SERVIÇOS
INSERIR DADOS DA EMPRESA
DEMONSTRATIVO DE COMPOSIÇÃO DO BDI
ITEM | DESCRIÇÃO | QUANTIDADE (%)
01 | DESPESAS INDIRETAS | 0%
01.01 | ADMINISTRAÇÃO CENTRAL (AC)
01.02 | SEGUROS (S)
01.03 | RISCOS (R)
01.04 | DESPESAS FINANCEIRAS (DF)
02 | REMUNERAÇÃO | 0%
02.01 | LUCRO (L)
03 | TRIBUTOS (I) | 0%
03.01 | ISS
03.02 | PIS
03.03 | COFINS
03.04 | INSS
04 | BDI (BONIFICAÇÃO E DESPESAS INDIRETAS) OU LDI (LUCRO E DESPESAS INDIRETAS) | 0%
OBS.: PARA A OBTENÇÃO DO VALOR DO BDI DE 20,81%, TODOS OS ITENS PREVISTOS NESTE DEMONSTRATIVO DE COMPOSIÇÃO DO
BDI, FORAM APLICADOS NA FÓRMULA DEMONSTRADA ABAIXO:
BDI = (1 + (AC + S + R + G)) (1 + DF) (1 + L) -1
(1 - I)
INSERIR ASSINATURA

## Composição de Custo (hidden)
CLÍNICA DE ESPECIALIDADES MÉDICAS – UNIDADE EDUCACIONAL SANTA CLARA - ALFENAS/MG
UNIVERSIDADE FEDERAL DE ALFENAS - UNIFAL-MG
Fase II do Biotério de Criação da Unidade Educacional Santa Clara
PLANILHA DE COMPOSIÇÃO DE CUSTO
INEL | 92998 | CABO DE COBRE FLEXÍVEL ISOLADO, 185 MM², ANTI-CHAMA 0,6/1,0 KV, PARA DISTRIBUIÇÃO - FORNECIMENTO E INSTALAÇÃO. AF_12/2015 | M | CONSUMOS | SINAPI 08/2017 | TOTAL (R$)
COMPOSICAO | 88247 | AUXILIAR DE ELETRICISTA COM ENCARGOS COMPLEMENTARES | H | 0.212 | 13.48 | 2.8578
COMPOSICAO | 88264 | ELETRICISTA COM ENCARGOS COMPLEMENTARES | H | 0.212 | 16.98 | 3.5998
INSUMO | 1000 | CABO DE COBRE, FLEXIVEL, CLASSE 4 OU 5, ISOLACAO EM PVC/A, ANTICHAMA BWF-B, COBERTURA PVC-ST1, ANTICHAMA BWF-B, 1 CONDUTOR, 0,6/1 KV, SECAO NOMINAL 185 MM2 | M | 1.015 | 67.31 | 68.3196
INSUMO | 21127 | FITA ISOLANTE ADESIVA ANTICHAMA, USO ATE 750 V, EM ROLO DE 19 MM X 5 M | UN | 0.009 | 2.42 | 0.02178
|  |  | Total Mão de Obra |  |  | 6.4575
|  |  | Total Insumo |  |  | 68.3414
|  |  | Total Composição |  |  | 74.799
INEL | 92991 | CABO DE COBRE FLEXÍVEL ISOLADO, 95 MM², ANTI-CHAMA 450/750 V, PARA DISTRIBUIÇÃO - FORNECIMENTO E INSTALAÇÃO. AF_12/2015 | M | CONSUMOS | SINAPI 08/2017 | TOTAL (R$)
COMPOSICAO | 88247 | AUXILIAR DE ELETRICISTA COM ENCARGOS COMPLEMENTARES | H | 0.128 | 13.48 | 1.7254
COMPOSICAO | 88264 | ELETRICISTA COM ENCARGOS COMPLEMENTARES | H | 0.128 | 16.98 | 2.1734
INSUMO | 39236 | CABO DE COBRE, FLEXIVEL, CLASSE 4 OU 5, ISOLACAO EM PVC/A, ANTICHAMA BWF-B, 1 CONDUTOR, 450/750 V, SECAO NOMINAL 95 MM2 | M | 1,0150000 | 33.83 | 34.3374
INSUMO | 21127 | FITA ISOLANTE ADESIVA ANTICHAMA, USO ATE 750 V, EM ROLO DE 19 MM X 5 M | UN | 0.009 | 2.42 | 0.02178
|  |  | Total Mão de Obra |  |  | 3.8989
|  |  | Total Insumo |  |  | 34.3592
|  |  | Total Composição |  |  | 38.2581
INEL | 95749 | ELETRODUTO DE AÇO GALVANIZADO, CLASSE LEVE, DN 20 MM (3/4), APARENTE, INSTALADO EM PAREDE - FORNECIMENTO E INSTALAÇÃO. AF_11/2016_P | M | CONSUMOS | SINAPI 08/2017 | TOTAL (R$)
INSUMO | 21128 | ELETRODUTO EM ACO GALVANIZADO ELETROLITICO, LEVE, DIAMETRO 3/4", PAREDE DE 0,90 MM | M | 1,0500000 | 6.53 | 6.8565
COMPOSICAO | 88247 | AUXILIAR DE ELETRICISTA COM ENCARGOS COMPLEMENTARES | H | 0,1615000 | 13.48 | 2.177
COMPOSICAO | 88264 | ELETRICISTA COM ENCARGOS COMPLEMENTARES | H | 0,1615000 | 16.98 | 2.7423
COMPOSICAO | 91173 | FIXAÇÃO DE TUBOS VERTICAIS DE PPR DIÂMETROS MENORES OU IGUAIS A 40 MM COM ABRAÇADEIRA METÁLICA RÍGIDA TIPO D 1/2", FIXADA EM PERFILADO EM ALVENARIA. AF_05/2015 | M | 2,0000000 | 0.8 | 1.6
INSUMO | 2633 | CURVA 90 GRAUS GAUVANIZADA ELETRODUTO | UM | 0.33 | 3.19 | 1.0527
|  |  | Total Mão de Obra |  |  | 6.5193
|  |  | Total Insumo |  |  | 7.9092
|  |  | Total Composição |  |  | 14.4285
INEL | 95750 | ELETRODUTO DE AÇO GALVANIZADO, CLASSE LEVE, DN 25 MM (1), APARENTE, INSTALADO EM PAREDE - FORNECIMENTO E INSTALAÇÃO. AF_11/2016_P | M |  | SINAPI 08/2017 | TOTAL (R$)
INSUMO | 21136 | ELETRODUTO EM ACO GALVANIZADO ELETROLITICO, LEVE, DIAMETRO 1", PAREDE DE 0,90 MM | M | 1,0500000 | 8.44 | 8.862
COMPOSICAO | 88247 | AUXILIAR DE ELETRICISTA COM ENCARGOS COMPLEMENTARES | H | 0,1797000 | 13.48 | 2.4224
COMPOSICAO | 88264 | ELETRICISTA COM ENCARGOS COMPLEMENTARES | H | 0,1797000 | 16.98 | 3.0513
COMPOSICAO | 91173 | FIXAÇÃO DE TUBOS VERTICAIS DE PPR DIÂMETROS MENORES OU IGUAIS A 40 MM COM ABRAÇADEIRA METÁLICA RÍGIDA TIPO D 1/2", FIXADA EM PERFILADO EM ALVENARIA. AF_05/2015 | M | 2,0000000 | 0.8 | 1.6
INSUMO | 2633 | CURVA 90 GRAUS GAUVANIZADA ELETRODUTO | UM | 0.33 | 3.19 | 1.0527
|  |  | Total Mão de Obra |  |  | 7.0737
|  |  | Total Insumo |  |  | 9.9147
|  |  | Total Composição |  |  | 16.9884
INEL | 91926 | CABO DE COBRE FLEXÍVEL ISOLADO, 2,5 MM², ANTI-CHAMA 450/750 V, PARA CIRCUITOS TERMINAIS - FORNECIMENTO E INSTALAÇÃO. AF_12/2015 | M | CONSUMOS | SINAPI 08/2017 | TOTAL (R$)
COMPOSICAO | 88247 | AUXILIAR DE ELETRICISTA COM ENCARGOS COMPLEMENTARES | H | 0.03 | 13.48 | 0.4044
COMPOSICAO | 88264 | ELETRICISTA COM ENCARGOS COMPLEMENTARES | H | 0.03 | 16.98 | 0.5094
INSUMO | 1014 | CABO DE COBRE, FLEXIVEL, CLASSE 4 OU 5, ISOLACAO EM PVC/A, ANTICHAMA BWF-B, 1 CONDUTOR, 450/750 V, SECAO NOMINAL 2,5 MM2 | M | 1,1900000 | 0.86 | 1.0234
INSUMO | 21127 | FITA ISOLANTE ADESIVA ANTICHAMA, USO ATE 750 V, EM ROLO DE 19 MM X 5 M | UN | 0.009 | 2.42 | 0.02178
|  |  | Total Mão de Obra |  |  | 0.9138
|  |  | Total Insumo |  |  | 1.0452
|  |  | Total Composição |  |  | 1.959
INEL | 91928 | CABO DE COBRE FLEXÍVEL ISOLADO, 4 MM², ANTI-CHAMA 450/750 V, PARA CIRCUITOS TERMINAIS - FORNECIMENTO E INSTALAÇÃO. AF_12/2015 | M | CONSUMOS | SINAPI 08/2017 | TOTAL (R$)
COMPOSICAO | 88247 | AUXILIAR DE ELETRICISTA COM ENCARGOS COMPLEMENTARES | H | 0.04 | 13.48 | 0.5392
COMPOSICAO | 88264 | ELETRICISTA COM ENCARGOS COMPLEMENTARES | H | 0.04 | 16.98 | 0.6792
INSUMO | 981 | CABO DE COBRE, FLEXIVEL, CLASSE 4 OU 5, ISOLACAO EM PVC/A, ANTICHAMA BWF-B, 1 CONDUTOR, 450/750 V, SECAO NOMINAL 4 MM2 | M | 1,1900000 | 1.54 | 1.8326
INSUMO | 21127 | FITA ISOLANTE ADESIVA ANTICHAMA, USO ATE 750 V, EM ROLO DE 19 MM X 5 M | UN | 0.009 | 2.42 | 0.02178
|  |  | Total Mão de Obra |  |  | 1.2184
|  |  | Total Insumo |  |  | 1.8544
|  |  | Total Composição |  |  | 3.0728
INEL | 91930 | CABO DE COBRE FLEXÍVEL ISOLADO, 6 MM², ANTI-CHAMA 450/750 V, PARA CIRCUITOS TERMINAIS - FORNECIMENTO E INSTALAÇÃO. AF_12/2015 | M | CONSUMOS | SINAPI 08/2017 | TOTAL (R$)
COMPOSICAO | 88247 | AUXILIAR DE ELETRICISTA COM ENCARGOS COMPLEMENTARES | H | 0.052 | 13.48 | 0.70096
COMPOSICAO | 88264 | ELETRICISTA COM ENCARGOS COMPLEMENTARES | H | 0.052 | 16.98 | 0.88296
INSUMO | 982 | CABO DE COBRE, FLEXIVEL, CLASSE 4 OU 5, ISOLACAO EM PVC/A, ANTICHAMA BWF-B, 1 CONDUTOR, 450/750 V, SECAO NOMINAL 6 MM2 | M | 1,1900000 | 2.16 | 2.5704
INSUMO | 21127 | FITA ISOLANTE ADESIVA ANTICHAMA, USO ATE 750 V, EM ROLO DE 19 MM X 5 M | UN | 0.009 | 2.42 | 0.02178
|  |  | Total Mão de Obra |  |  | 1.5839
|  |  | Total Insumo |  |  | 2.5922
|  |  | Total Composição |  |  | 4.1761
INEL | 91934 | CABO DE COBRE FLEXÍVEL ISOLADO, 16 MM², ANTI-CHAMA 450/750 V, PARA CIRCUITOS TERMINAIS - FORNECIMENTO E INSTALAÇÃO. AF_12/2015 | M | CONSUMOS | SINAPI 08/2017 | TOTAL (R$)
COMPOSICAO | 88247 | AUXILIAR DE ELETRICISTA COM ENCARGOS COMPLEMENTARES | H | 0.115 | 13.48 | 1.5502
COMPOSICAO | 88264 | ELETRICISTA COM ENCARGOS COMPLEMENTARES | H | 0.115 | 16.98 | 1.9527
INSUMO | 979 | CABO DE COBRE, FLEXIVEL, CLASSE 4 OU 5, ISOLACAO EM PVC/A, ANTICHAMA BWF-B, 1 CONDUTOR, 450/750 V, SECAO NOMINAL 16 MM2 | M | 1.19 | 5.7 | 6.783
INSUMO | 21127 | FITA ISOLANTE ADESIVA ANTICHAMA, USO ATE 750 V, EM ROLO DE 19 MM X 5 M | UN | 0.009 | 2.42 | 0.02178
|  |  | Total Mão de Obra |  |  | 3.5029
|  |  | Total Insumo |  |  | 6.8048
|  |  | Total Composição |  |  | 10.3077
INEL | 92985 | CABO DE COBRE FLEXÍVEL ISOLADO, 35 MM², ANTI-CHAMA 450/750 V, PARA DISTRIBUIÇÃO - FORNECIMENTO E INSTALAÇÃO. AF_12/2015 | M | CONSUMOS | SINAPI 08/2017 | TOTAL (R$)
COMPOSICAO | 88247 | AUXILIAR DE ELETRICISTA COM ENCARGOS COMPLEMENTARES | H | 0.073 | 13.48 | 0.98404
COMPOSICAO | 88264 | ELETRICISTA COM ENCARGOS COMPLEMENTARES | H | 0.073 | 16.98 | 1.2395
INSUMO | 39233 | CABO DE COBRE, FLEXIVEL, CLASSE 4 OU 5, ISOLACAO EM PVC/A, ANTICHAMA BWF-B, 1 CONDUTOR, 450/750 V, SECAO NOMINAL 35 MM2 | M | 1.015 | 12.57 | 12.7585
INSUMO | 21127 | FITA ISOLANTE ADESIVA ANTICHAMA, USO ATE 750 V, EM ROLO DE 19 MM X 5 M | UN | 0.009 | 1.82 | 0.01638
|  |  | Total Mão de Obra |  |  | 2.2236
|  |  | Total Insumo |  |  | 12.7749
|  |  | Total Composição |  |  | 14.9985
INEL | 93662 | DISJUNTOR BIPOLAR TIPO DIN, CORRENTE NOMINAL DE 20A - FORNECIMENTO E INSTALAÇÃO. AF_04/2016 | UN | CONSUMOS | SINAPI 08/2017 | TOTAL (R$)
COMPOSICAO | 88247 | AUXILIAR DE ELETRICISTA COM ENCARGOS COMPLEMENTARES | H | 0.133 | 13.48 | 1.7928
COMPOSICAO | 88264 | ELETRICISTA COM ENCARGOS COMPLEMENTARES | H | 0.133 | 16.98 | 2.2583
INSUMO | 1571 | TERMINAL A COMPRESSAO EM COBRE ESTANHADO PARA CABO 4 MM2, 1 FURO E 1 COMPRESSAO, PARA PARAFUSO DE FIXACAO M5 | UN | 2 | 0.69 | 1.38
INSUMO | 34616 | DISJUNTOR TIPO DIN/IEC, BIPOLAR DE 6 ATE 32A | UN | 1 | 46.73 | 46.73
|  |  | Total Mão de Obra |  |  | 4.0512
|  |  | Total Insumo |  |  | 48.11
|  |  | Total Composição |  |  | 52.1612
INEL | 93668 | DISJUNTOR TRIPOLAR TIPO DIN, CORRENTE NOMINAL DE 16A - FORNECIMENTO E INSTALAÇÃO. AF_04/2016 | UN | CONSUMOS | SINAPI 08/2017 | TOTAL (R$)
COMPOSICAO | 88247 | AUXILIAR DE ELETRICISTA COM ENCARGOS COMPLEMENTARES | H | 0.143 | 13.48 | 1.9276
COMPOSICAO | 88264 | ELETRICISTA COM ENCARGOS COMPLEMENTARES | H | 0.143 | 16.98 | 2.4281
INSUMO | 1570 | TERMINAL A COMPRESSAO EM COBRE ESTANHADO PARA CABO 2,5 MM2, 1 FURO E 1 COMPRESSAO, PARA PARAFUSO DE FIXACAO M5 | UN | 3 | 0.53 | 1.59
INSUMO | 34709 | DISJUNTOR TIPO DIN/IEC, TRIPOLAR DE 10 ATE 50A | UN | 1 | 57.26 | 57.26
|  |  | Total Mão de Obra |  |  | 4.3558
|  |  | Total Insumo |  |  | 58.85
|  |  | Total Composição |  |  | 63.2058
INEL | 93669 | DISJUNTOR TRIPOLAR TIPO DIN, CORRENTE NOMINAL DE 20A - FORNECIMENTO E INSTALAÇÃO. AF_04/2016 | UN | CONSUMOS | SINAPI 08/2017 | TOTAL (R$)
COMPOSICAO | 88247 | AUXILIAR DE ELETRICISTA COM ENCARGOS COMPLEMENTARES | H | 0.199 | 13.48 | 2.6825
COMPOSICAO | 88264 | ELETRICISTA COM ENCARGOS COMPLEMENTARES | H | 0.199 | 16.98 | 3.379
INSUMO | 1571 | TERMINAL A COMPRESSAO EM COBRE ESTANHADO PARA CABO 4 MM2, 1 FURO E 1 COMPRESSAO, PARA PARAFUSO DE FIXACAO M5 | UN | 3 | 0.69 | 2.07
INSUMO | 34709 | DISJUNTOR TIPO DIN/IEC, TRIPOLAR DE 10 ATE 50A | UN | 1 | 57.26 | 57.26
|  |  | Total Mão de Obra |  |  | 6.0615
|  |  | Total Insumo |  |  | 59.33
|  |  | Total Composição |  |  | 65.3915
INEL | 74130/5 | DISJUNTOR TERMOMAGNETICO TRIPOLAR PADRAO NEMA (AMERICANO) 60 A 100A 240V, FORNECIMENTO E INSTALACAO | UN | CONSUMOS | SINAPI 08/2017 | TOTAL (R$)
COMPOSICAO | 88247 | AUXILIAR DE ELETRICISTA COM ENCARGOS COMPLEMENTARES | H | 0.4 | 13.48 | 5.392
COMPOSICAO | 88264 | ELETRICISTA COM ENCARGOS COMPLEMENTARES | H | 0.4 | 16.98 | 6.792
INSUMO | 2373 | DISJUNTOR TIPO NEMA, TRIPOLAR 60 ATE 100 A, TENSAO MAXIMA DE 415 V | UN | 1 | 99.87 | 99.87
|  |  | Total Mão de Obra |  |  | 12.184
|  |  | Total Insumo |  |  | 99.87
|  |  | Total Composição |  |  | 112.054
INEL | 74130/7 | DISJUNTOR TERMOMAGNETICO TRIPOLAR EM CAIXA MOLDADA 250A 600V, FORNECIMENTO E INSTALACAO | UN | CONSUMOS | SINAPI 08/2017 | TOTAL (R$)
COMPOSICAO | 88247 | AUXILIAR DE ELETRICISTA COM ENCARGOS COMPLEMENTARES | H | 0.4 | 13.48 | 5.392
COMPOSICAO | 88264 | ELETRICISTA COM ENCARGOS COMPLEMENTARES | H | 0.4 | 16.98 | 6.792
INSUMO | 2393 | DISJUNTOR TERMOMAGNETICO TRIPOLAR 250 A / 600 V, TIPO FXD | UN | 1 | 832.76 | 832.76
|  |  | Total Mão de Obra |  |  | 12.184
|  |  | Total Insumo |  |  | 832.76
|  |  | Total Composição |  |  | 844.944
INEL | 93655 | DISJUNTOR MONOPOLAR TIPO DIN, CORRENTE NOMINAL DE 20A - FORNECIMENTO E INSTALAÇÃO. AF_04/2016 | UN | CONSUMOS | SINAPI 08/2017 | TOTAL (R$)
COMPOSICAO | 88247 | AUXILIAR DE ELETRICISTA COM ENCARGOS COMPLEMENTARES | H | 0.066 | 13.48 | 0.88968
COMPOSICAO | 88264 | ELETRICISTA COM ENCARGOS COMPLEMENTARES | H | 0.066 | 16.98 | 1.1207
INSUMO | 1571 | TERMINAL A COMPRESSAO EM COBRE ESTANHADO PARA CABO 4 MM2, 1 FURO E 1 COMPRESSAO, PARA PARAFUSO DE FIXACAO M5 | UN | 1 | 0.69 | 0.69
INSUMO | 34653 | DISJUNTOR TIPO DIN/IEC, MONOPOLAR DE 6 ATE 32A | UN | 1 | 8.15 | 8.15
|  |  | Total Mão de Obra |  |  | 2.0104
|  |  | Total Insumo |  |  | 8.84
|  |  | Total Composição |  |  | 10.8504
INEL | 93656 | DISJUNTOR MONOPOLAR TIPO DIN, CORRENTE NOMINAL DE 25A - FORNECIMENTO E INSTALAÇÃO. AF_04/2016 | UN | CONSUMOS | SINAPI 08/2017 | TOTAL (R$)
COMPOSICAO | 88247 | AUXILIAR DE ELETRICISTA COM ENCARGOS COMPLEMENTARES | H | 0.066 | 13.48 | 0.88968
COMPOSICAO | 88264 | ELETRICISTA COM ENCARGOS COMPLEMENTARES | H | 0.066 | 16.98 | 1.1207
INSUMO | 1571 | TERMINAL A COMPRESSAO EM COBRE ESTANHADO PARA CABO 4 MM2, 1 FURO E 1 COMPRESSAO, PARA PARAFUSO DE FIXACAO M5 | UN | 1 | 0.69 | 0.69
INSUMO | 34653 | DISJUNTOR TIPO DIN/IEC, MONOPOLAR DE 6 ATE 32A | UN | 1 | 8.15 | 8.15
|  |  | Total Mão de Obra |  |  | 2.0104
|  |  | Total Insumo |  |  | 8.84
|  |  | Total Composição |  |  | 10.8504
INEL | 72268 | TERMINAL OU CONECTOR DE PRESSAO - PARA CABO 185MM2 - FORNECIMENTO E INSTALACAO | UN | CONSUMOS | SINAPI 08/2017 | TOTAL (R$)
COMPOSICAO | 88247 | AUXILIAR DE ELETRICISTA COM ENCARGOS COMPLEMENTARES | H | 0.5 | 13.48 | 6.74
COMPOSICAO | 88264 | ELETRICISTA COM ENCARGOS COMPLEMENTARES | H | 0.5 | 16.98 | 8.49
INSUMO | 1593 | TERMINAL METALICO A PRESSAO PARA 1 CABO DE 185 MM2, COM 1 FURO DE FIXACAO | UN | 1 | 15.24 | 15.24
|  |  | Total Mão de Obra |  |  | 15.23
|  |  | Total Insumo |  |  | 15.24
|  |  | Total Composição |  |  | 30.47
INEL |  | CONDULETE 1" EM LIGA DE ALUMÍNIO FUNDIDO TIPO "X" - FORNECIMENTO E INSTALACAO | UN | CONSUMOS | SINAPI 08/2017 | TOTAL (R$)
COMPOSICAO | 88264 | ELETRICISTA COM ENCARGOS COMPLEMENTARES | H | 0.3 | 16.98 | 5.094
INSUMO | 2581 | CONDULETE DE ALUMINIO TIPO X, PARA ELETRODUTO ROSCAVEL DE 1", COM TAMPA CEGA | UN | 1 | 9.49 | 9.49
INSUMO | 40552 | PARAFUSO AUTO ATARRACHANTE CABEÇA CHATA FENDA SIMPLES CABECA CHATA 1/4 | CENTO | 0.02 | 16.23 | 0.3246
INSUMO | 4376 | BUCHA DE NYLON SEM ABA S8 | UN | 2 | 0.11 | 0.22
INSUMO | ORÇAMENTO | ARRUELA LISA GALVAN. 1/4" | CENTO | 0.02 | 2.15 | 0.043
INSUMO | 39176 | BUCHA EM ALUMINIO, COM ROSCA, DE 1", PARA ELETRODUTO | UN | 2 | 0.59 | 1.18
|  |  | Total Mão de Obra |  |  | 5.094
|  |  | Total Insumo |  |  | 11.2576
|  |  | Total Composição |  |  | 16.3516
INEL |  | CONDULETE 3/4" EM LIGA DE ALUMÍNIO FUNDIDO TIPO "X" - FORNECIMENTO E INSTALACAO | UN | CONSUMOS | SINAPI 08/2017 | TOTAL (R$)
COMPOSICAO | 88264 | ELETRICISTA COM ENCARGOS COMPLEMENTARES | H | 0.25 | 16.98 | 4.245
INSUMO | 2580 | CONDULETE DE ALUMINIO TIPO X, PARA ELETRODUTO ROSCAVEL DE 3/4", COM TAMPA | UN | 1 | 8.13 | 8.13
INSUMO | 39175 | BUCHA EM ALUMINIO, COM ROSCA, DE 3/4", PARA ELETRODUTO | UN | 2 | 0.55 | 1.1
INSUMO | 40552 | PARAFUSO AUTO ATARRACHANTE CABEÇA CHATA FENDA SIMPLES CABECA CHATA 1/4 | CENTO | 0.02 | 16.23 | 0.3246
INSUMO | ORÇAMENTO | ARRUELA LISA GALVAN. 1/4" | CENTO | 0.02 | 2.15 | 0.043
INSUMO | 4376 | BUCHA DE NYLON SEM ABA S8 | UN | 2 | 0.11 | 0.22
|  |  | Total Mão de Obra |  |  | 4.245
|  |  | Total Insumo |  |  | 9.8176
|  |  | Total Composição |  |  | 14.0626
INEL |  | CONDULETE 2" EM LIGA DE ALUMÍNIO FUNDIDO TIPO "X" - FORNECIMENTO E INSTALACAO | UN | CONSUMOS | SINAPI 08/2017 | TOTAL (R$)
COMPOSICAO | 88264 | ELETRICISTA COM ENCARGOS COMPLEMENTARES | H | 0.25 | 16.98 | 4.245
INSUMO | 2580 | CONDULETE DE ALUMINIO TIPO X, PARA ELETRODUTO ROSCAVEL DE 2", COM TAMPA | UN | 1 | 28.07 | 28.07
INSUMO | 39179 | BUCHA EM ALUMINIO, COM ROSCA, DE 2", PARA ELETRODUTO | UN | 2 | 0.55 | 1.1
INSUMO | 40552 | PARAFUSO AUTO ATARRACHANTE CABEÇA CHATA FENDA SIMPLES CABECA CHATA 1/4 | CENTO | 0.04 | 16.23 | 0.6492
INSUMO | ORÇAMENTO | ARRUELA LISA GALVAN. 1/4" | CENTO | 0.04 | 2.15 | 0.086
INSUMO | 4376 | BUCHA DE NYLON SEM ABA S8 | UN | 4 | 0.11 | 0.44
|  |  | Total Mão de Obra |  |  | 4.245
|  |  | Total Insumo |  |  | 30.3452
|  |  | Total Composição |  |  | 34.5902
INEL |  | JUNCAO INTERNA "I" PARA PERFILADO 38X38MM - FORNECIMENTO E INSTALACAO | UN | CONSUMOS | SINAPI 08/2017 | TOTAL (R$)
COMPOSICAO | 88264 | ELETRICISTA COM ENCARGOS COMPLEMENTARES | H | 0.15 | 16.98 | 2.547
COMPOSICAO | 88247 | AUXILIAR DE ELETRICISTA COM ENCARGOS COMPLEMENTARES | H | 0.15 | 13.48 | 2.022
INSUMO | ORÇAMENTO | JUNCAO "I" PARA PERFILADO 38X38MM | UN | 1 |  | 0
INSUMO | 13246 | PARAFUSO CABEÇA DE LENTILHA PORCAS E ARRUELAS | UN | 4 | 0.15 | 0.6
|  |  | Total Mão de Obra |  |  | 4.569
|  |  | Total Insumo |  |  | 0.6
|  |  | Total Composição |  |  | 5.169
INEL |  | JUNCAO INTERNA "T" PARA PERFILADO 38X38MM - FORNECIMENTO E INSTALACAO | UN | CONSUMOS | SINAPI 08/2017 | TOTAL (R$)
COMPOSICAO | 88264 | ELETRICISTA COM ENCARGOS COMPLEMENTARES | H | 0.15 | 16.98 | 2.547
COMPOSICAO | 88247 | AUXILIAR DE ELETRICISTA COM ENCARGOS COMPLEMENTARES | H | 0.15 | 13.48 | 2.022
INSUMO | ORÇAMENTO | JUNCAO "T" PARA PERFILADO 38X38MM | UN | 1 | 3.9 | 3.9
INSUMO | 13246 | PARAFUSO CABEÇA DE LENTILHA PORCAS E ARRUELAS | UN | 6 | 0.15 | 0.9
|  |  | Total Mão de Obra |  |  | 4.569
|  |  | Total Insumo |  |  | 4.8
|  |  | Total Composição |  |  | 9.369
INEL |  | JUNCAO INTERNA "X" PARA PERFILADO 38X38MM - FORNECIMENTO E INSTALACAO | UN |  | SINAPI 08/2017 | TOTAL (R$)
COMPOSICAO | 88264 | ELETRICISTA COM ENCARGOS COMPLEMENTARES | H | 0.15 | 16.98 | 2.547
COMPOSICAO | 88247 | AUXILIAR DE ELETRICISTA COM ENCARGOS COMPLEMENTARES | H | 0.15 | 13.48 | 2.022
INSUMO | ORÇAMENTO | JUNCAO "X" PARA PERFILADO 38X38MM | UN | 1 | 5.11 | 5.11
INSUMO | 13246 | PARAFUSO CABEÇA DE LENTILHA PORCAS E ARRUELAS | UN | 8 | 0.15 | 1.2
|  |  | Total Mão de Obra |  |  | 4.569
|  |  | Total Insumo |  |  | 6.31
|  |  | Total Composição |  |  | 10.879
INEL |  | PERFILADO PERFURADO SIMPLES 38X38MM CHAPA 16 - FORNECIMENTO E INSTALACAO | M | CONSUMOS | SINAPI 08/2017 | TOTAL (R$)
COMPOSICAO | 88264 | ELETRICISTA COM ENCARGOS COMPLEMENTARES | H | 0.4 | 16.98 | 6.792
COMPOSICAO | 88247 | AUXILIAR DE ELETRICISTA COM ENCARGOS COMPLEMENTARES | H | 0.4 | 13.48 | 5.392
INSUMO | 39029 | PERFILADO PERFURADO SIMPLES 38X38MM CHAPA 22 | M | 1 | 4.29 | 4.29
INSUMO | 11033 | SUPORTE PARA CALHA DE 150MM | UN | 0.66 | 3.92 | 2.5872
INSUMO | 40552 | PARAFUSO AUTO ATARRACHANTE CABEÇA CHATA FENDA SIMPLES CABECA CHATA 1/4 | CENTO | 0.006 | 16.23 | 0.09738
INSUMO | ORÇAMENTO | ARRUELA LISA GALVAN. 1/4" | CENTO | 0.006 | 2.15 | 0.0129
INSUMO | 4376 | BUCHA DE NYLON SEM ABA S8 | UN | 0.66 | 0.11 | 0.0726
|  |  | Total Mão de Obra |  |  | 12.184
|  |  | Total Insumo |  |  | 7.0601
|  |  | Total Composição |  |  | 19.2441
INEL |  | LUMINARIA TIPO CALHA, DE SOBREPOR, SEM REATOR E LAMPADA LED 2X20W, COMPLETA, FORNECIMENTO E INSTALACAO | UN | CONSUMOS | SINAPI 08/2017 | TOTAL (R$)
COMPOSICAO | 88264 | ELETRICISTA COM ENCARGOS COMPLEMENTARES | H | 0.5 | 16.98 | 8.49
COMPOSICAO | 88247 | AUXILIAR DE ELETRICISTA COM ENCARGOS COMPLEMENTARES | H | 0.5 | 13.48 | 6.74
INSUMO | 13246 | PARAFUSO CABEÇA DE LENTILHA PORCAS E ARRUELAS | UN | 4 | 0.15 | 0.6
INSUMO | orçamento | LAMPADAS SUPER LED TUBULAR 20W - 6400K | UN | 2 | 58 | 116
INSUMO | 12239 | LUMINARIA CALHA SOBREPOR EM CHAPA AÇO P/ 2 LAMPADAS (NÃO INCLUI REATOR E LAMPADA | UN | 1 | 21.99 | 21.99
|  |  | Total Mão de Obra |  |  | 15.23
|  |  | Total Insumo |  |  | 138.59
|  |  | Total Composição |  |  | 153.82
INES | 73768/12 | CABO TELEFONICO CCI-50 4 PARES (USO INTERNO) - FORNECIMENTO E INSTALACAO | M | CONSUMOS | SINAPI 08/2017 | TOTAL (R$)
COMPOSICAO | 88264 | ELETRICISTA COM ENCARGOS COMPLEMENTARES | H | 0.03 | 16.98 | 0.5094
COMPOSICAO | 88316 | SERVENTE COM ENCARGOS COMPLEMENTARES | H | 0.03 | 13.48 | 0.4044
INSUMO | ORÇAMENTO | CABO UTP CAT6 | M | 1 | 2.94 | 2.94
|  |  | Total Mão de Obra |  |  | 0.9138
|  |  | Total Insumo |  |  | 2.94
|  |  | Total Composição |  |  | 3.8538
INEL | 73798/3 | DUTO ESPIRAL FLEXIVEL SINGELO PEAD D=75MM(3") REVESTIDO COM PVC COM FIO GUIA DE ACO GALVANIZADO, LANCADO DIRETO NO SOLO, INCL CONEXOES | M | CONSUMOS | SINAPI 08/2017 | TOTAL (R$)
INSUMO | 39248 | ELETRODUTO/DUTO PEAD FLEXIVEL PAREDE SIMPLES, CORRUGACAO HELICOIDAL, COR PRETA, SEM ROSCA, DE 4", PARA CABEAMENTO SUBTERRANEO (NBR 15715) | M | 1,0000000 | 14.95 | 14.95
COMPOSICAO | 88247 | AUXILIAR DE ELETRICISTA COM ENCARGOS COMPLEMENTARES | H | 0,8000000 | 13.48 | 10.784
COMPOSICAO | 88264 | ELETRICISTA COM ENCARGOS COMPLEMENTARES | H | 0,8000000 | 16.98 | 13.584
|  |  | Total Mão de Obra |  |  | 24.368
|  |  | Total Insumo |  |  | 14.95
|  |  | Total Composição |  |  | 39.318
INHI | 91170 | FIXAÇÃO DE TUBOS HORIZONTAIS DE PVC, CPVC OU COBRE DIÂMETROS MENORES OU IGUAIS A 40 MM OU ELETROCALHAS ATÉ 150MM DE LARGURA, COM ABRAÇADEIRA METÁLICA RÍGIDA TIPO D 1/2, FIXADA EM PERFILADO EM LAJE. AF_05/2015 | M | CONSUMOS | SINAPI 08/2017 | TOTAL (R$)
INSUMO | 37590 | SUPORTE MAO-FRANCESA EM ACO, ABAS IGUAIS 30 CM, CAPACIDADE MINIMA 60 KG | UN | 0,6500000 | 16.24 | 10.556
COMPOSICAO | 88248 | AUXILIAR DE ENCANADOR OU BOMBEIRO HIDRÁULICO COM ENCARGOS COMPLEMENTARES | H | 0,0100000 | 13.32 | 0.1332
COMPOSICAO | 88267 | ENCANADOR OU BOMBEIRO HIDRÁULICO COM ENCARGOS COMPLEMENTARES | H | 0,0690000 | 16.77 | 1.1571
|  |  | Total Mão de Obra |  |  | 1.2903
|  |  | Total Insumo |  |  | 10.556
|  |  | Total Composição |  |  | 11.8463
INEL | 92983 | CABO DE COBRE FLEXÍVEL ISOLADO, 25 MM², ANTI-CHAMA 450/750 V, PARA DISTRIBUIÇÃO - FORNECIMENTO E INSTALAÇÃO. AF_12/2015 | M | CONSUMOS | SINAPI 08/2017 | TOTAL (R$)
INSUMO | 21127 | FITA ISOLANTE ADESIVA ANTICHAMA, USO ATE 750 V, EM ROLO DE 19 MM X 5 M | UN | 0,0090000 | 2.42 | 0.02178
INSUMO | 39232 | CABO DE COBRE, FLEXIVEL, CLASSE 4 OU 5, ISOLACAO EM PVC/A, ANTICHAMA BWF-B, 1 CONDUTOR, 450/750 V, SECAO NOMINAL 25 MM2 | M | 1,0150000 | 9.14 | 9.2771
COMPOSICAO | 88247 | AUXILIAR DE ELETRICISTA COM ENCARGOS COMPLEMENTARES | H | 0,0640000 | 13.48 | 0.86272
COMPOSICAO | 88264 | ELETRICISTA COM ENCARGOS COMPLEMENTARES | H | 0,0640000 | 16.98 | 1.0867
|  |  | Total Mão de Obra |  |  | 1.9494
|  |  | Total Insumo |  |  | 9.2989
|  |  | Total Composição |  |  | 11.2483
INEL | 92982 | CABO DE COBRE FLEXÍVEL ISOLADO, 16 MM², ANTI-CHAMA 0,6/1,0 KV, PARA DISTRIBUIÇÃO - FORNECIMENTO E INSTALAÇÃO. AF_12/2015 | M | CONSUMOS | SINAPI 08/2017 | TOTAL (R$)
INSUMO | 995 | CABO DE COBRE, FLEXIVEL, CLASSE 4 OU 5, ISOLACAO EM PVC/A, ANTICHAMA BWF-B, COBERTURA PVC-ST1, ANTICHAMA BWF-B, 1 CONDUTOR, 0,6/1 KV, SECAO NOMINAL 16 MM2 | M | 1,0270000 | 6.18 | 6.3469
INSUMO | 21127 | FITA ISOLANTE ADESIVA ANTICHAMA, USO ATE 750 V, EM ROLO DE 19 MM X 5 M | UN | 0,0100000 | 2.42 | 0.0242
COMPOSICAO | 88247 | AUXILIAR DE ELETRICISTA COM ENCARGOS COMPLEMENTARES | H | 0,0130000 | 13.48 | 0.17524
COMPOSICAO | 88264 | ELETRICISTA COM ENCARGOS COMPLEMENTARES | H | 0,0130000 | 16.98 | 0.22074
|  |  | Total Mão de Obra |  |  | 0.39598
|  |  | Total Insumo |  |  | 6.3711
|  |  | Total Composição |  |  | 6.767
INEL | 92984 | CABO DE COBRE FLEXÍVEL ISOLADO, 25 MM², ANTI-CHAMA 0,6/1,0 KV, PARA DISTRIBUIÇÃO - FORNECIMENTO E INSTALAÇÃO. AF_12/2015 | M | CONSUMOS | SINAPI 08/2017 | TOTAL (R$)
INSUMO | 996 | CABO DE COBRE, FLEXIVEL, CLASSE 4 OU 5, ISOLACAO EM PVC/A, ANTICHAMA BWF-B, COBERTURA PVC-ST1, ANTICHAMA BWF-B, 1 CONDUTOR, 0,6/1 KV, SECAO NOMINAL 25 MM2 | M | 1,0150000 | 9.41 | 9.5511
INSUMO | 21127 | FITA ISOLANTE ADESIVA ANTICHAMA, USO ATE 750 V, EM ROLO DE 19 MM X 5 M | UN | 0,0090000 | 2.42 | 0.02178
COMPOSICAO | 88247 | AUXILIAR DE ELETRICISTA COM ENCARGOS COMPLEMENTARES | H | 0,0640000 | 13.48 | 0.86272
COMPOSICAO | 88264 | ELETRICISTA COM ENCARGOS COMPLEMENTARES | H | 0,0640000 | 16.98 | 1.0867
|  |  | Total Mão de Obra |  |  | 1.9494
|  |  | Total Insumo |  |  | 9.5729
|  |  | Total Composição |  |  | 11.5224
INEL | 92987 | CABO DE COBRE FLEXÍVEL ISOLADO, 50 MM², ANTI-CHAMA 450/750 V, PARA DISTRIBUIÇÃO - FORNECIMENTO E INSTALAÇÃO. AF_12/2015 | M | CONSUMOS | SINAPI 08/2017 | TOTAL (R$)
INSUMO | 21127 | FITA ISOLANTE ADESIVA ANTICHAMA, USO ATE 750 V, EM ROLO DE 19 MM X 5 M | UN | 0,0090000 | 2.42 | 0.02178
INSUMO | 39234 | CABO DE COBRE, FLEXIVEL, CLASSE 4 OU 5, ISOLACAO EM PVC/A, ANTICHAMA BWF-B, 1 CONDUTOR, 450/750 V, SECAO NOMINAL 50 MM2 | M | 1,0150000 | 18.45 | 18.7267
COMPOSICAO | 88247 | AUXILIAR DE ELETRICISTA COM ENCARGOS COMPLEMENTARES | H | 0,0870000 | 13.48 | 1.1728
COMPOSICAO | 88264 | ELETRICISTA COM ENCARGOS COMPLEMENTARES | H | 0,0870000 | 16.98 | 1.4773
|  |  | Total Mão de Obra |  |  | 2.65
|  |  | Total Insumo |  |  | 18.7485
|  |  | Total Composição |  |  | 21.3986
INEL | 92988 | CABO DE COBRE FLEXÍVEL ISOLADO, 50 MM², ANTI-CHAMA 0,6/1,0 KV, PARA DISTRIBUIÇÃO - FORNECIMENTO E INSTALAÇÃO. AF_12/2015 | M | CONSUMOS | SINAPI 08/2017 | TOTAL (R$)
INSUMO | 1018 | CABO DE COBRE, FLEXIVEL, CLASSE 4 OU 5, ISOLACAO EM PVC/A, ANTICHAMA BWF-B, COBERTURA PVC-ST1, ANTICHAMA BWF-B, 1 CONDUTOR, 0,6/1 KV, SECAO NOMINAL 50 MM2 | M | 1,0150000 | 18.5 | 18.7775
INSUMO | 21127 | FITA ISOLANTE ADESIVA ANTICHAMA, USO ATE 750 V, EM ROLO DE 19 MM X 5 M | UN | 0,0090000 | 2.42 | 0.02178
COMPOSICAO | 88247 | AUXILIAR DE ELETRICISTA COM ENCARGOS COMPLEMENTARES | H | 0,0870000 | 13.48 | 1.1728
COMPOSICAO | 88264 | ELETRICISTA COM ENCARGOS COMPLEMENTARES | H | 0,0870000 | 16.98 | 1.4773
|  |  | Total Mão de Obra |  |  | 2.65
|  |  | Total Insumo |  |  | 18.7993
|  |  | Total Composição |  |  | 21.4493
INEL | 72260 | TERMINAL OU CONECTOR DE COMPRESSAO - PARA CABO 16MM2 - FORNECIMENTO E INSTALACAO | UN | CONSUMOS | SINAPI 08/2017 | TOTAL (R$)
INSUMO | 1575 | TERMINAL METALICO A COMPRESSAO PARA 1 CABO DE 16 MM2, COM 1 FURO DE FIXACAO | UN | 1,0000000 | 1.06 | 1.06
COMPOSICAO | 88247 | AUXILIAR DE ELETRICISTA COM ENCARGOS COMPLEMENTARES | H | 0,3000000 | 13.48 | 4.044
COMPOSICAO | 88264 | ELETRICISTA COM ENCARGOS COMPLEMENTARES | H | 0,3000000 | 16.98 | 5.094
|  |  | Total Mão de Obra |  |  | 9.138
|  |  | Total Insumo |  |  | 1.06
|  |  | Total Composição |  |  | 10.198
INEL | 72261 | TERMINAL OU CONECTOR DE COMPRESSAO - PARA CABO 25MM2 - FORNECIMENTO E INSTALACAO | UN | CONSUMOS | SINAPI 08/2017 | TOTAL (R$)
INSUMO | 1576 | TERMINAL METALICO A COMPRESSAO PARA 1 CABO DE 35 MM2, COM 1 FURO DE FIXACAO | UN | 1,0000000 | 1.46 | 1.46
COMPOSICAO | 88247 | AUXILIAR DE ELETRICISTA COM ENCARGOS COMPLEMENTARES | H | 0,3000000 | 13.48 | 4.044
COMPOSICAO | 88264 | ELETRICISTA COM ENCARGOS COMPLEMENTARES | H | 0,3000000 | 16.98 | 5.094
|  |  | Total Mão de Obra |  |  | 9.138
|  |  | Total Insumo |  |  | 1.46
|  |  | Total Composição |  |  | 10.598
INEL | 72262 | TERMINAL OU CONECTOR DE COMPRESSAO - PARA CABO 35MM2 - FORNECIMENTO E INSTALACAO | UN | CONSUMOS | SINAPI 08/2017 | TOTAL (R$)
INSUMO | 1577 | TERMINAL METALICO A COMPRESSAO PARA 1 CABO DE 35 MM2, COM 1 FURO DE FIXACAO | UN | 1,0000000 | 1.65 | 1.65
COMPOSICAO | 88247 | AUXILIAR DE ELETRICISTA COM ENCARGOS COMPLEMENTARES | H | 0,3000000 | 13.48 | 4.044
COMPOSICAO | 88264 | ELETRICISTA COM ENCARGOS COMPLEMENTARES | H | 0,3000000 | 16.98 | 5.094
|  |  | Total Mão de Obra |  |  | 9.138
|  |  | Total Insumo |  |  | 1.65
|  |  | Total Composição |  |  | 10.788
INEL | 72263 | TERMINAL OU CONECTOR DE COMPRESSAO - PARA CABO 50MM2 - FORNECIMENTO E INSTALACAO | UN | CONSUMOS | SINAPI 08/2017 | TOTAL (R$)
INSUMO | 1578 | TERMINAL METALICO A COMPRESSAO PARA 1 CABO DE 50 MM2, COM 1 FURO DE FIXACAO | UN | 1,0000000 | 2.87 | 2.87
COMPOSICAO | 88247 | AUXILIAR DE ELETRICISTA COM ENCARGOS COMPLEMENTARES | H | 0,4000000 | 13.48 | 5.392
COMPOSICAO | 88264 | ELETRICISTA COM ENCARGOS COMPLEMENTARES | H | 0,4000000 | 16.98 | 6.792
|  |  | Total Mão de Obra |  |  | 12.184
|  |  | Total Insumo |  |  | 2.87
|  |  | Total Composição |  |  | 15.054
INEL | 72264 | TERMINAL OU CONECTOR DE COMPRESSAO - PARA CABO 70MM2 - FORNECIMENTO E INSTALACAO | UN | CONSUMOS | SINAPI 08/2017 | TOTAL (R$)
INSUMO | 1579 | TERMINAL METALICO A COMPRESSAO PARA 1 CABO DE 70 MM2, COM 1 FURO DE FIXACAO | UN | 1,0000000 | 3.58 | 3.58
COMPOSICAO | 88247 | AUXILIAR DE ELETRICISTA COM ENCARGOS COMPLEMENTARES | H | 0,4000000 | 13.48 | 5.392
COMPOSICAO | 88264 | ELETRICISTA COM ENCARGOS COMPLEMENTARES | H | 0,4000000 | 16.98 | 6.792
|  |  | Total Mão de Obra |  |  | 12.184
|  |  | Total Insumo |  |  | 3.58
|  |  | Total Composição |  |  | 15.764
INEL | 72265 | TERMINAL OU CONECTOR DE COMPRESSAO - PARA CABO 95MM2 - FORNECIMENTO E INSTALACAO | UN | CONSUMOS | SINAPI 08/2017 | TOTAL (R$)
INSUMO | 1580 | TERMINAL METALICO A COMPRESSAO PARA 1 CABO DE 95 MM2, COM 1 FURO DE FIXACAO | UN | 1,0000000 | 4.4 | 4.4
COMPOSICAO | 88247 | AUXILIAR DE ELETRICISTA COM ENCARGOS COMPLEMENTARES | H | 0,4000000 | 13.48 | 5.392
COMPOSICAO | 88264 | ELETRICISTA COM ENCARGOS COMPLEMENTARES | H | 0,4000000 | 16.98 | 6.792
|  |  | Total Mão de Obra |  |  | 12.184
|  |  | Total Insumo |  |  | 4.4
|  |  | Total Composição |  |  | 16.584
INEL | 72266 | TERMINAL OU CONECTOR DE COMPRESSAO - PARA CABO 120MM2 - FORNECIMENTO E INSTALACAO | UN | CONSUMOS | SINAPI 08/2017 | TOTAL (R$)
INSUMO | 1581 | TERMINAL METALICO A COMPRESSAO PARA 1 CABO DE 120 MM2, COM 1 FURO DE FIXACAO | UN | 1,0000000 | 6.19 | 6.19
COMPOSICAO | 88247 | AUXILIAR DE ELETRICISTA COM ENCARGOS COMPLEMENTARES | H | 0,5000000 | 13.48 | 6.74
COMPOSICAO | 88264 | ELETRICISTA COM ENCARGOS COMPLEMENTARES | H | 0,5000000 | 16.98 | 8.49
|  |  | Total Mão de Obra |  |  | 15.23
|  |  | Total Insumo |  |  | 6.19
|  |  | Total Composição |  |  | 21.42
INEL | 72259 | TERMINAL OU CONECTOR DE PRESSAO - PARA CABO 10MM2 - FORNECIMENTO E INSTALACAO | UN | CONSUMOS | SINAPI 08/2017 | TOTAL (R$)
INSUMO | 1535 | TERMINAL METALICO A PRESSAO PARA 1 CABO DE 6 A 10 MM2, COM 1 FURO DE FIXACAO | UN | 1,0000000 | 2.92 | 2.92
COMPOSICAO | 88247 | AUXILIAR DE ELETRICISTA COM ENCARGOS COMPLEMENTARES | H | 0,3000000 | 13.48 | 4.044
COMPOSICAO | 88264 | ELETRICISTA COM ENCARGOS COMPLEMENTARES | H | 0,3000000 | 16.98 | 5.094
|  |  | Total Mão de Obra |  |  | 9.138
|  |  | Total Insumo |  |  | 2.92
|  |  | Total Composição |  |  | 12.058
INEL |  | QUADRO DE ENTRADA DE ENERGIA DE SOBREPOR, EM CHAPA METALICA, COM BARRAMENTO TRIFASICO E NEUTRO, FORNECIMENTO E INSTALACAO | UN | CONSUMOS | SINAPI 08/2017 | TOTAL (R$)
INSUMO | Orçamento | QUADRO DE COMANDO, DE SOBREPOR, EM CHAPA DE ACO GALVANIZADO, 1000X600X350MM | UN | 1,0000000 | 696.36 | 696.36
INSUMO | 12329 | COBRE ELETROLÍTICO EM BARRA | KG | 2.9 | 54.39 | 157.731
INSUMO | 7572 | SUPORTE ISOLADOR REFORÇADO 50X50 ROSCA 10MM | UN | 14 | 5.22 | 73.08
INSUMO | Orçamento | PLACA DE ACRILICO TRANSPARENTE ADESIVADA E= 6MM | M² | 0.15 | 281.25 | 42.1875
INSUMO | Orçamento | BARRA ROSCADA INOX | M | 1.5 | 48 | 72
INSUMO | Orçamento | PORCA SEXTAVADA INOX | UN | 42 | 0.55 | 23.1
INSUMO | Orçamento | ARRUELA DE INOX | UN | 42 | 0.18 | 7.56
COMPOSICAO | 88247 | AUXILIAR DE ELETRICISTA COM ENCARGOS COMPLEMENTARES | H | 6,0000000 | 13.48 | 80.88
COMPOSICAO | 88264 | ELETRICISTA COM ENCARGOS COMPLEMENTARES | H | 6,0000000 | 16.98 | 101.88
|  |  | Total Mão de Obra |  |  | 182.76
|  |  | Total Insumo |  |  | 1072.0185
|  |  | Total Composição |  |  | 1254.7785
INEL |  | QUADRO DE DISTRIBUICAO DE ENERGIA DE SOBREPOR, EM CHAPA METALICA, PARA 50 DISJUNTORES TERMOMAGNETICOS MONOPOLARES, COM BARRAMENTO TRIFASICO E NEUTRO, FORNECIMENTO E INSTALACAO | UN | CONSUMOS | SINAPI 08/2017 | TOTAL (R$)
INSUMO | 39761 | QUADRO DE DISTRIBUICAO COM BARRAMENTO TRIFASICO, DE SOBREPOR, EM CHAPA DE ACO GALVANIZADO, PARA 48 DISJUNTORES DIN, 100 A | UN | 1,0000000 | 760.15 | 760.15
COMPOSICAO | 88247 | AUXILIAR DE ELETRICISTA COM ENCARGOS COMPLEMENTARES | H | 6,0000000 | 13.48 | 80.88
COMPOSICAO | 88264 | ELETRICISTA COM ENCARGOS COMPLEMENTARES | H | 6,0000000 | 16.98 | 101.88
|  |  | Total Mão de Obra |  |  | 182.76
|  |  | Total Insumo |  |  | 760.15
|  |  | Total Composição |  |  | 942.91
INEI | 74104/1 | CAIXA DE INSPEÇÃO EM ALVENARIA DE TIJOLO MACIÇO 60X60X60CM, REVESTIDA INTERNAMENTO COM BARRA LISA (CIMENTO E AREIA, TRAÇO 1:4) E=2,0CM, COM TAMPA PRÉ-MOLDADA DE CONCRETO E FUNDO DE CONCRETO 15MPA TIPO C - ESCAVAÇÃO E CONFECÇÃO | UN | CONSUMOS | SINAPI 08/2017 | TOTAL (R$)
COMPOSICAO | 87335 | ARGAMASSA TRAÇO 1:2:8 (CIMENTO, CAL E AREIA MÉDIA) PARA EMBOÇO/MASSA ÚNICA/ASSENTAMENTO DE ALVENARIA DE VEDAÇÃO, PREPARO MECÂNICO COM MISTURADOR DE EIXO HORIZONTAL DE 300 KG. AF_06/2014 | M3 | 0.0228 | 317.7 | 7.2436
COMPOSICAO | 88309 | PEDREIRO COM ENCARGOS COMPLEMENTARES | H | 1.9 | 16.81 | 31.939
COMPOSICAO | 88316 | SERVENTE COM ENCARGOS COMPLEMENTARES | H | 1.65 | 12.01 | 19.8165
COMPOSICAO | 88630 | ARGAMASSA TRAÇO 1:4 (CIMENTO E AREIA MÉDIA), PREPARO MECÂNICO COM BETONEIRA 400 L. AF_08/2014 | M3 | 0.0165 | 242.7 | 4.0046
COMPOSICAO | 93358 | ESCAVAÇÃO MANUAL DE VALAS. AF_03/2016 | M3 | 0.216 | 47.51 | 10.2622
COMPOSICAO | 94969 | CONCRETO FCK = 15MPA, TRAÇO 1:3,4:3,5 (CIMENTO/ AREIA MÉDIA/ BRITA 1) - PREPARO MECÂNICO COM BETONEIRA 600 L. AF_07/2016 | M3 | 0.018 | 219.14 | 3.9445
INSUMO | 21071 | TAMPAO FOFO SIMPLES COM BASE, CLASSE A15 CARGA MÁX 1,5T, 400 X 400MM | UN | 1 | 120.93 | 120.93
INSUMO | 1379 | CIMENTO PORTLAND COMPOSTO CP II-32 | KG | 0.8 | 0.36 | 0.288
INSUMO | 7258 | TIJOLO CERAMICO MACICO *5 X 10 X 20* CM | UN | 75.886 | 0.27 | 20.4892
|  |  | Total Mão de Obra |  |  | 77.2103
|  |  | Total Insumo |  |  | 141.7072
|  |  | Total Composição |  |  | 218.9175
INEL | 93664 | DISJUNTOR BIPOLAR TIPO DIN, CORRENTE NOMINAL DE 32A - FORNECIMENTO E INSTALAÇÃO. AF_04/2016 | UN | CONSUMOS | SINAPI 08/2017 | TOTAL (R$)
INSUMO | 1573 | TERMINAL A COMPRESSAO EM COBRE ESTANHADO PARA CABO 6 MM2, 1 FURO E 1 COMPRESSAO, PARA PARAFUSO DE FIXACAO M6 | UN | 2,0000000 | 0.82 | 1.64
INSUMO | 34616 | DISJUNTOR TIPO DIN/IEC, BIPOLAR DE 6 ATE 32A | UN | 1,0000000 | 46.73 | 46.73
COMPOSICAO | 88247 | AUXILIAR DE ELETRICISTA COM ENCARGOS COMPLEMENTARES | H | 0,1820000 | 13.48 | 2.4534
COMPOSICAO | 88264 | ELETRICISTA COM ENCARGOS COMPLEMENTARES | H | 0,1820000 | 16.98 | 3.0904
|  |  | Total Mão de Obra |  |  | 5.5437
|  |  | Total Insumo |  |  | 48.37
|  |  | Total Composição |  |  | 53.9137
INEL | 92980 | CABO DE COBRE FLEXÍVEL ISOLADO, 10 MM², ANTI-CHAMA 0,6/1,0 KV, PARA DISTRIBUIÇÃO - FORNECIMENTO E INSTALAÇÃO. AF_12/2015 | M |  | SINAPI 08/2017 | TOTAL (R$)
INSUMO | 1020 | CABO DE COBRE, FLEXIVEL, CLASSE 4 OU 5, ISOLACAO EM PVC/A, ANTICHAMA BWF-B, COBERTURA PVC-ST1, ANTICHAMA BWF-B, 1 CONDUTOR, 0,6/1 KV, SECAO NOMINAL 10 MM2 | M | 1,0270000 | 4.03 | 4.1388
INSUMO | 21127 | FITA ISOLANTE ADESIVA ANTICHAMA, USO ATE 750 V, EM ROLO DE 19 MM X 5 M | UN | 0,0100000 | 2.42 | 0.0242
COMPOSICAO | 88247 | AUXILIAR DE ELETRICISTA COM ENCARGOS COMPLEMENTARES | H | 0,0090000 | 13.48 | 0.12132
COMPOSICAO | 88264 | ELETRICISTA COM ENCARGOS COMPLEMENTARES | H | 0,0090000 | 16.98 | 0.15282
|  |  | Total Mão de Obra |  |  | 0.27414
|  |  | Total Insumo |  |  | 4.163
|  |  | Total Composição |  |  | 4.4371
INEL |  | DISJUNTOR TRIPOLAR TIPO DIN, CORRENTE NOMINAL DE 63A - FORNECIMENTO E INSTALAÇÃO. AF_04/2016 | UN |  | SINAPI 08/2017 | TOTAL (R$)
INSUMO | 1575 | TERMINAL A COMPRESSAO EM COBRE ESTANHADO PARA CABO 16 MM2, 1 FURO E 1 COMPRESSAO, PARA PARAFUSO DE FIXACAO M6 | UN | 6 | 1.06 | 6.36
INSUMO | 34714 | DISJUNTOR TIPO DIN/IEC, TRIPOLAR 63A | UN | 1,0000000 | 72.73 | 72.73
COMPOSICAO | 88247 | AUXILIAR DE ELETRICISTA COM ENCARGOS COMPLEMENTARES | H | 0,3780000 | 13.48 | 5.0954
COMPOSICAO | 88264 | ELETRICISTA COM ENCARGOS COMPLEMENTARES | H | 0,3780000 | 16.98 | 6.4184
|  |  | Total Mão de Obra |  |  | 11.5139
|  |  | Total Insumo |  |  | 79.09
|  |  | Total Composição |  |  | 90.6039
INEL |  | Luminária Led Slim - 10w - 1200 Lúmens - 6500k – Difusor Policarbonato com acessórios de instalação | UN |  | SINAPI 08/2017 | TOTAL (R$)
INSUMO | 39389 | LUMINARIA LED REFLETOR RETANGULAR BIVOLT, LUZ BRANCA, 10 W | UN | 1 | 71.97 | 71.97
INSUMO | ORÇAMENTO | PRENSA-CABO 1/2 | UN | 2 | 3.14 | 6.28
INSUMO | 4336 | PARAFUSO ZINCADO,SEXTAVADP 5/8" COMPRIMENTO 3" COM PORCA E ARRUELA | UM | 2 | 1.81 | 3.62
INSUMO | 4376 | BUCHA S8 | UM | 2 | 0.11 | 0.22
INSUMO | 34618 | CABO FLEXIVEL PVC 750V, 3 CONDUTORES DE 2,5MM² | M | 0.5 | 3.5 | 1.75
COMPOSICAO | 88264 | ELETRICISTA COM ENCARGOS COMPLEMENTARES | H | 0.5 | 16.98 | 8.49
COMPOSICAO | 88247 | AUXILIAR DE ELETRICISTA COM ENCARGOS COMPLEMENTARES | H | 0.5 | 13.48 | 6.74
|  |  | Total Mão de Obra |  |  | 15.23
|  |  | Total Insumo |  |  | 83.84
|  |  | Total Composição |  |  | 99.07
INEL |  | Luminária Led Slim - 40w - 4800 Lúmens - 6500k - Difusor Policarbonato com acessórios de instalação | UN |  | SINAPI 08/2017 | TOTAL (R$)
INSUMO | 38786 | LUMINARIA HERMETICA IP-65 PARA 2 DUAS LAMPADAS DE 28/32/36/40 W | UN | 1 | 114.7 | 114.7
INSUMO | 39387 | LAMPADA LED TUBULAR BIVOLT 18/20 W, BASE G13 | UN | 2 | 44.54 | 89.08
INSUMO | ORÇAMENTO | PRENSA-CABO 1/2 | UN | 2 | 3.14 | 6.28
INSUMO | 4336 | PARAFUSO ZINCADO,SEXTAVADP 5/8" COMPRIMENTO 3" COM PORCA E ARRUELA | UM | 2 | 1.81 | 3.62
INSUMO | 4376 | BUCHA S8 | UM | 2 | 0.11 | 0.22
INSUMO | 34618 | CABO FLEXIVEL PVC 750V, 3 CONDUTORES DE 2,5MM² | M | 0.5 | 3.5 | 1.75
COMPOSICAO | 88264 | ELETRICISTA COM ENCARGOS COMPLEMENTARES | H | 0.5 | 16.98 | 8.49
COMPOSICAO | 88247 | AUXILIAR DE ELETRICISTA COM ENCARGOS COMPLEMENTARES | H | 0.5 | 13.48 | 6.74
|  |  | Total Mão de Obra |  |  | 15.23
|  |  | Total Insumo |  |  | 215.65
|  |  | Total Composição |  |  | 230.88
INEL |  | Luminária Led Slim - 80w - 9600 Lúmens - 6500k - Difusor Policarbonato com acessórios de instalação | UN |  | SINAPI 08/2017 | TOTAL (R$)
INSUMO | 38786 | LUMINARIA HERMETICA IP-65 PARA 2 DUAS LAMPADAS DE 28/32/36/40 W | UN | 1 | 114.7 | 114.7
INSUMO | ORÇAMENTO | LAMPADA LED TUBULAR BIVOLT 40 W, BASE G13 | UN | 2 | 110.26 | 220.52
INSUMO | ORÇAMENTO | PRENSA-CABO 1/2 | UN | 2 | 3.14 | 6.28
INSUMO | 4336 | PARAFUSO ZINCADO,SEXTAVADP 5/8" COMPRIMENTO 3" COM PORCA E ARRUELA | UM | 2 | 1.81 | 3.62
INSUMO | 4376 | BUCHA S8 | UM | 2 | 0.11 | 0.22
INSUMO | 39258 | CABO FLEXIVEL , 3 CONDUTORES DE 2,5MM² | M | 0.5 | 3.5 | 1.75
COMPOSICAO | 88264 | ELETRICISTA COM ENCARGOS COMPLEMENTARES | H | 0.5 | 16.98 | 8.49
COMPOSICAO | 88247 | AUXILIAR DE ELETRICISTA COM ENCARGOS COMPLEMENTARES | H | 0.5 | 13.48 | 6.74
|  |  | Total Mão de Obra |  |  | 15.23
|  |  | Total Insumo |  |  | 347.09
|  |  | Total Composição |  |  | 362.32
INEL |  | Luminária Led Highbay – 100W - 16000 Lúmens - 6500k – Tipo pendente com acessórios de instalação | UN |  | SINAPI 08/2017 | TOTAL (R$)
INSUMO | ORÇAMENTO | LUMINARIA LED HIGHBAY - 400 MM - 100W - 16000 LUMENS - 6500K | UN | 1 | 357.19 | 357.19
INSUMO | 42012 | CABO DE ACO GALVANIZADO, DIAMETRO 12,7 MM (1/2"), | UN | 1.83 | 14.4 | 26.352
INSUMO | 39258 | CABO FLEXIVEL , 3 CONDUTORES DE 2,5MM² | M | 3 | 3.5 | 10.5
INSUMO | 4376 | BUCHA S8 | UM | 2 | 0.11 | 0.22
INSUMO | 11963 | PARAFUSO DE ACO TIPO CHUMBADOR PARABOLT, DIAMETRO 1/2", COMPRIMENTO 75 MM | M | 1 | 3.28 | 3.28
INSUMO | 1598 | CONECTOR DE ALUMINIO TIPO PRENSA CABO, BITOLA 1/2", PARA CABOS DE DIAMETRO DE 12,5 A 15 MM | UN | 2 | 6.91 | 13.82
INSUMO | 402 | GANCHO OLHAL EM ACO GALVANIZADO, ESPESSURA 16MM, ABERTURA 21MM | UN | 1 | 7.96 | 7.96
COMPOSICAO | 88264 | ELETRICISTA COM ENCARGOS COMPLEMENTARES | H | 0.5 | 16.98 | 8.49
COMPOSICAO | 88247 | AUXILIAR DE ELETRICISTA COM ENCARGOS COMPLEMENTARES | H | 0.5 | 13.48 | 6.74
|  |  | Total Mão de Obra |  |  | 15.23
|  |  | Total Insumo |  |  | 419.322
|  |  | Total Composição |  |  | 434.552