## Planilha
MINAS RIO ENGENHARIA E INCORPORACOES LTDA
CNPJ: 11.157.577/0001-28
INFRAESTRUTURA - FASE III - CAMPUS DE VARGINHA-MG
PLANILHA ANALÍTICA DE CUSTOS
ETAPA | DESCRIÇÃO | UNID | QUANT. | MATERIAL | MDO | PREÇO TOTAL | BDI % | TOTAL C/ BDI
1.0 | PROJETOS
1.1 | Projeto Executivo de Movimentação de Terras e Demarcação de Grade | hora | 40 | 0 | 25.2 | 1008 | 21.65% | 1226.232
| Subtotal |  |  | 0 | 1008 | 1008 |  | 1226.232
2.0 | SERVIÇOS PRELIMINARES:
2.1 | Placas de obra em chapa galvanizada nº 22 de 360x200cm | m² | 7.2 | 245.1 | 39.89 | 2051.928 | 25.53% | 2575.7852
2.2 | Placas de obra em chapa galvanizada nº 22 de 200x150cm | m² | 3 | 245.1 | 39.89 | 854.97 | 25.53% | 1073.2438
2.3 | Licenças, taxas e aprovação de planta (Alvará) | Serv. | 1 | 0 | 1200 | 1200 | 25.53% | 1506.36
2.4 | Instalação de Canteiro (escritórios, depósito, vestiários, sanitários, etc.) | m² | 20 | 37.95 | 540.07 | 11560.4 | 25.53% | 14511.7701
2.5 | Limpeza do terreno | m² | 6000 | 0 | 0.42 | 2520 | 25.53% | 3163.356
| Subtotal |  |  | 3259.02 | 14928.278 | 18187.298 |  | 22830.5152
3.0 | MOVIMENTO DE TERRA
Grade e Nivelamento
3.1 | Corte e Aterro Mecanizado | m³ | 1500 | 0 | 4.44 | 6660 | 25.53% | 8360.298
3.2 | Acerto de Taludes | m³ | 1000 | 0 | 3.4 | 3400 | 25.53% | 4268.02
Passeios e Estacionamento
3.3 | Aterro mecanizado | m³ | 500 | 10.86 | 11.56 | 11210 | 25.53% | 14071.913
3.4 | Compactação mecânica | m² | 2100 | 0 | 4.41 | 9261 | 25.53% | 11625.3333
Pavimentação
3.5 | Escavação, carga, transporte e descarga de material de 1ª categoria até DMT=1km | m³ | 1200 | 0 | 7.06 | 8472 | 25.53% | 10634.9016
| Subtotal |  |  | 5430 | 33573 | 39003 |  | 48960.4659
4.0 | INFRAESTRUTURA - FUNDAÇÃO SIMPLES
4.1 | Escavação de estacas de Ø = 25cm (incluso escavação, concreto 20Mpa e ferragens) | m | 30 | 14.31 | 17.85 | 964.8 | 25.53% | 1211.1134
4.2 | Sapatas {formas de chp. De mad. res. # = 14mm + sarrafo e pregos | m² | 2.5 | 41.42 | 71.12 | 281.35 | 25.53% | 353.1787
4.3 | {aço + arame recozido nº 18 | kg | 14.5 | 0.45 | 9.33 | 141.81 | 25.53% | 178.0141
4.4 | {concreto fck = 25MPa | m³ | 0.5 | 278.88 | 17.18 | 148.03 | 25.53% | 185.8221
| Subtotal |  |  | 678.815 | 857.175 | 1535.99 |  | 1928.1282
5.0 | FUNDAÇÕES ESPECIAIS
5.1 | Não se aplica
| Subtotal |  |  | 0 | 0 | 0 |  | 0
6.0 | SUPERESTRUTURA
6.1 | Vigas {formas de chp. de mad. res. # = 14mm + sarrafo e pregos | m² | 7 | 65.49 | 33.55 | 693.28 | 25.53% | 870.2744
6.2 | {aço + arame recozido nº 18 | kg | 32.5 | 5.92 | 2.22 | 264.55 | 25.53% | 332.0896
6.3 | {concreto fck = 25MPa | m³ | 0.5 | 278.88 | 17.18 | 148.03 | 25.53% | 185.8221
ESCADA 1
6.4 | Escada {formas de chp. de mad. res. # = 14mm + sarrafo e pregos | m² | 24 | 65.49 | 33.55 | 2376.96 | 25.53% | 2983.7979
6.5 | {aço + arame recozido nº 18 | kg | 131 | 5.92 | 2.22 | 1066.34 | 25.53% | 1338.5766
6.6 | {concreto fck = 25MPa | m³ | 3.5 | 278.88 | 17.18 | 1036.21 | 25.53% | 1300.7544
ESCADA 2
6.7 | Escada {formas de chp. de mad. res. # = 14mm + sarrafo e pregos | m² | 15 | 65.49 | 33.55 | 1485.6 | 25.53% | 1864.8737
6.8 | {aço + arame recozido nº 18 | kg | 55 | 5.92 | 2.22 | 447.7 | 25.53% | 561.9978
6.9 | {concreto fck = 25MPa | m³ | 2 | 278.88 | 17.18 | 592.12 | 25.53% | 743.2882
| Subtotal |  |  | 5979.34 | 2131.45 | 8110.79 |  | 10181.4747
7.0 | ALVENARIA/DIVISÓRIAS
7.1 | Alvenaria em bloco cerâmico furado 19x19x39cm 1vez (largura=19cm)+arg. de assent. | m² | 20 | 22.52 | 25.22 | 954.8 | 25.53% | 1198.5604
| Subtotal |  |  | 450.4 | 504.4 | 954.8 |  | 1198.5604
8.0 | ESQUADRIAS
8.1 | Guarda corpo em tubo de aço preto Ø = 50mm + acessórios de montagem | m² | 88 | 114.47 | 158.42 | 24014.32 | 25.53% | 30145.1759
8.2 | Corrimão "duplo" tub. NBR-9050+acessórios de montagem(rampa, escadas e DSG) | m | 90 | 52.55 | 37.17 | 8074.8 | 25.53% | 10136.2964
| Subtotal |  |  | 14802.86 | 17286.26 | 32089.12 |  | 40281.4723
9.0 | COBERTURA
9.1 | Não se aplica
| Subtotal |  |  | 0 | 0 | 0 |  | 0
10.0 | INSTALAÇÕES ELÉTRICAS
10.1 | Não se aplica
| Subtotal |  |  | 0 | 0 | 0 |  | 0
11.0 | INSTALAÇÕES DE LÓGICA / TELEFONIA
11.1 | Não se aplica
| Subtotal |  |  | 0 | 0 | 0 |  | 0
12.0 | INSTALAÇÕES HIDRÁULICAS E SANITÁRIAS
Rede de Esgoto Pluvial
12.1 | Escavação mecânica de vala c/ profundidade até 1,5m | m³ | 370 | 0 | 8.24 | 3048.8 | 25.53% | 3827.1586
12.2 | Regularização e apiloamento de fundo de valas com largura menor que 1,5m | m² | 277 | 0 | 3.46 | 958.42 | 25.53% | 1203.1046
12.3 | Reaterro manual de vala com compactação mecanizada | m³ | 370 | 0 | 11.54 | 4269.8 | 25.53% | 5359.8799
12.4 | Berço fundo de vala em concreto de fck = 110 kg/cm² e # = 5 cm | m³ | 9 | 0 | 16.68 | 150.12 | 25.53% | 188.4456
12.5 | Tubo de concreto p/redes coletoras de águas pluviais, Ø= 400mm, junta rígida, instal. | m | 221 | 54.2 | 28.52 | 18281.12 | 25.53% | 22948.2899
12.6 | Tubo de concreto p/redes coletoras de águas pluviais, Ø= 600mm, junta rígida, instal. | m | 100 | 94.99 | 40.78 | 13577 | 25.53% | 17043.2081
12.7 | Poço de Visita em concreto armado de 100x150cm c/ fundo de concreto | unid | 3 | 273.57 | 429.25 | 2108.46 | 25.53% | 2646.7498
12.8 | Tampão FoFo articulado Circular #=60cm, carga 12,5T | unid | 3 | 269.83 | 43.93 | 941.28 | 25.53% | 1181.5888
12.9 | Boca de lobo de 60,5x120cm em tijolo maciço c/tampa de ferro fundido | unid | 10 | 187.64 | 369.03 | 5566.7 | 25.53% | 6987.8785
12.10 | Escada drenante em concreto de fck = 250kgf/cm² c/ 400x70cm (2 escadas) | m³ | 4.5 | 278.88 | 1304.53 | 7125.345 | 25.53% | 8944.4456
Rede de Esgoto Sanitário
12.11 | Escavação mecânica de vala c/ profundidade até 1,5m | m³ | 452 | 0 | 8.24 | 3724.48 | 25.53% | 4675.3397
12.12 | Regularização e apiloamento de fundo de valas | m² | 390 | 0 | 3.46 | 1349.4 | 25.53% | 1693.9018
12.13 | Reaterro manual de vala com compactação mecanizada | m³ | 452 | 0 | 11.54 | 5216.08 | 25.53% | 6547.7452
12.14 | Berço fundo de vala em areia, Espessura=10 cm | m² | 39 | 61.64 | 69.53 | 5115.63 | 25.53% | 6421.6503
12.15 | Tubo de PVC p/rede de esgoto parede maciça Ø=150mm (fornecimento, assentamento) | m | 650 | 29.42 | 3.34 | 21294 | 25.53% | 26730.3582
12.16 | Poço de Visita em concreto premoldado h=100cm | unid | 13 | 178.69 | 450.19 | 8175.44 | 25.53% | 10262.6298
12.17 | Tampão FoFo articulado Circular #=60cm, carga 12,5T | unid | 13 | 269.83 | 43.93 | 4078.88 | 25.53% | 5120.2181
Rede de Água Potável
12.18 | Kit cavalete padrão COPASA | Conj. | 1 | 34.27 | 46.83 | 81.1 | 25.53% | 101.8048
12.19 | Escavação mecânica de vala c/ profundidade até 1,5m | m³ | 94 | 0 | 8.24 | 774.56 | 25.53% | 972.3052
12.20 | Regularização e apiloamento de fundo de valas | m² | 156 | 0 | 3.46 | 539.76 | 25.53% | 677.5607
12.21 | Reaterro manual de vala com compactação mecanizada | m³ | 156 | 0 | 11.54 | 1800.24 | 25.53% | 2259.8413
12.22 | Lastro de areia média | m³ | 16 | 61.64 | 69.53 | 2098.72 | 25.53% | 2634.5232
12.23 | Fornecimento e assentamento de tubo PVC NBR-7362 D=50 mm (+ conexões e suporte) | m | 260 | 11.57 | 1.17 | 3312.4 | 25.53% | 4158.0557
| Subtotal |  |  | 57625.19 | 55962.545 | 113587.735 |  | 142586.6837
13.0 | IMPERMEABILIZAÇÃO, ISOLAÇÃO TÉRMICA E ACÚSTICA
13.1 | Não se aplica
| Subtotal |  |  | 0 | 0 | 0 |  | 0
14.0 | INSTALAÇÕES DE COMBATE A INCÊNDIO
14.1 | Não se aplica
| Subtotal |  |  | 0 | 0 | 0 |  | 0
15.0 | REVESTIMENTOS:
15.1 | Chapisco | m² | 45 | 2.44 | 0.81 | 146.25 | 25.53% | 183.5876
15.2 | Emboço | m² | 45 | 22.71 | 19.92 | 1918.35 | 25.53% | 2408.1048
| Subtotal |  |  | 1131.75 | 932.85 | 2064.6 |  | 2591.6924
16.0 | VIDROS
16.1 | Não se aplica
| Subtotal |  |  | 0 | 0 | 0 |  | 0
17.0 | PINTURA
17.1 | Pintura para sinalização em asfalto (asfalto, etc). | m² | 70 | 3.83 | 11.48 | 1071.7 | 25.53% | 1345.305
17.2 | Fundo Preparador de paredes (paredes) | m² | 45 | 0.95 | 0.99 | 87.3 | 25.53% | 109.5877
17.3 | Tinta acrílica fosca (lavável) | m² | 45 | 4.71 | 3.67 | 377.1 | 25.53% | 473.3736
17.4 | Esmalte sintético | m² | 100 | 9.61 | 4.5 | 1411 | 25.53% | 1771.2283
| Subtotal |  |  | 1483.8 | 1463.3 | 2947.1 |  | 3699.4946
18.0 | SERVIÇOS COMPLEMENTARES
18.1 | Limpeza final de obra | m² | 3700 | 0.15 | 1.56 | 6327 | 25.53% | 7942.2831
| Subtotal |  |  | 555 | 5772 | 6327 |  | 7942.2831
19.0 | PAISAGISMO E URBANIZAÇÃO
19.1 | Grama tipo esmeralda (em placas) | m² | 4000 | 7.93 | 2.63 | 42240 | 21.65% | 51384.96
| Subtotal |  |  | 31720 | 10520 | 42240 |  | 51384.96
20.0 | EQUIPAMENTOS
20.1 | Não se aplica
| Subtotal |  |  | 0 | 0 | 0 |  | 0
21.0 | GERENCIAMENTO DE OBRAS / FISCALIZAÇÃO
21.1 | Licenças, taxas e aprovação de planta (Alvará) | Serv. | 1 | 0 | 1200 | 1200 | 21.65% | 1459.8
21.2 | Gestão da Obra (Admin. Obra, Gestão de RH, Seg. Trab., Manut. Equip.) | Mês | 3 | 0 | 2053.69 | 6161.07 | 21.65% | 7494.9417
21.3 | Engenheiro Civil (4 horas diárias) | horas | 330 | 0 | 64.37 | 21242.1 | 21.65% | 25841.0147
21.4 | Encarregado Geral (8 horas diárias) | Mês | 3 | 0 | 5195.58 | 15586.74 | 21.65% | 18961.2692
| Subtotal |  |  | 0 | 44189.91 | 44189.91 |  | 53757.0255
22.0 | FORRO
22.1 | Não se aplica
| Subtotal |  |  | 0 | 0 | 0 |  | 0
23.0 | AR CONDICIONADO
23.1 | Não se aplica
| Subtotal |  |  | 0 | 0 | 0 |  | 0
24.0 | PISO/PAVIMENTAÇÃO
Guias e Sarjetas
24.1 | Guia (meio-fio) em concreto moldado in loco, dimensões 30x15x13cm | m | 175 | 11.18 | 10.78 | 3843 | 25.53% | 4824.1179
24.2 | Guia (meio-fio) e sarjeta conjugados de concreto, moldado in loco 30x12,5x30cm | m | 400 | 13.97 | 11.96 | 10372 | 25.53% | 13019.9716
24.3 | Sarjeta Simples moldado in loco L = 45cm e # = 15cm | m | 185 | 13.8 | 13.25 | 5004.25 | 25.53% | 6281.835
Estacionamento
24.4 | Estacionamento em brita nº 01, # = 8cm | m³ | 65 | 58.72 | 27.38 | 5596.5 | 25.53% | 7025.2865
Passeios
24.5 | Passeio em concreto usinado, fck=20MPa # = 6cm, desempenado e nivelado | m² | 1300 | 35.1441 | 6.78 | 54501.3451 | 25.53% | 68415.5386
Pavimentação
24.6 | Sub base estabilizada e compactação do subleito | m² | 2375 | 0 | 1.07 | 2541.25 | 25.53% | 3190.0311
24.7 | Base estabilizada em bica corrida compactada #=20cm (fornecimento e aplicação) | m³ | 475 | 77.64 | 6.75 | 40085.25 | 25.53% | 50319.0143
24.8 | Imprimação c/ emulsão CM-30 | m² | 2375 | 3.73 | 0.34 | 9666.25 | 25.53% | 12134.0436
24.9 | Pintura de ligação c/ emulsão RR-1C | m² | 2375 | 0.72 | 0.46 | 2802.5 | 25.53% | 3517.9783
24.10 | Concreto Betuminoso Usinado a Quente (CBUQ) aplicado e compactado # = 4cm | m³ | 95 | 685.1297 | 88.04 | 73451.1232 | 25.53% | 92203.195
| Subtotal |  |  | 172136.7184 | 35726.75 | 207863.4684 |  | 260931.0118
0
25.0 | INSTALAÇÕES ESPECIAIS (SOM, ALARME, CFTV, DENTRE OUTROS)
25.1 | Não se aplica
| Subtotal |  |  | 0 | 0 | 0 |  | 0
| TOTAL GERAL |  |  | 295252.8934 | 224855.918 | 520108.8114 |  | 649500
Alfenas-MG, 14 de Novembro de 2018

## Cronograma
MINAS RIO ENGENHARIA E INCORPORACOES LTDA
CNPJ: 11.157.577/0001-28
INFRAESTRUTURA - FASE III - CAMPUS DE VARGINHA-MG
CRONOGRAMA ANALÍTICO
ETAPAS | DESCRIÇÃO | UNID. | QUANT. | MATERIAL | MDO | TOTAL | 1º MÊS | 2º MÊS | 3º MÊS | TOTAL
1.0 | PROJETOS
1.1 | Projeto Executivo de Movimentação de Terras e Demarcação de Grade | hora | 40 | 0 | 25.2 | 1226.232 |  |  |  | 0%
| Subtotal |  |  | 0 | 1226.232 | 1226.232 | 0 | 0 | 0 | 0
2.0 | SERVIÇOS PRELIMINARES:
2.1 | Placas de obra em chapa galvanizada nº 22 de 360x200cm | m² | 7.2 | 245.1 | 39.89 | 2575.7852 |  |  |  | 0%
2.2 | Placas de obra em chapa galvanizada nº 22 de 200x150cm | m² | 3 | 245.1 | 39.89 | 1073.2438 |  |  |  | 0%
2.3 | Licenças, taxas e aprovação de planta (Alvará) | Serv. | 1 | 0 | 1200 | 1506.36 |  |  |  | 0%
2.4 | Instalação de Canteiro (escritórios, depósito, vestiários, sanitários, etc.) | m² | 20 | 37.95 | 540.07 | 14511.7701 |  |  |  | 0%
2.5 | Limpeza do terreno |  |  | 0 | 0.42 | 3163.356 |  |  |  | 0%
| Subtotal | m² |  | 4091.0478 | 18739.4674 | 22830.5152 | 0 | 0 | 0 | 0
3.0 | MOVIMENTO DE TERRA
Grade e Nivelamento
3.1 | Corte e Aterro Mecanizado | m³ | 1500 | 1500 | 0 | 8360.298 |  |  |  | 0%
3.2 | Acerto de Taludes | m³ | 1000 | 1000 | 0 | 4268.02 |  |  |  | 0%
Passeios
3.3 | Aterro mecanizado | m³ | 500 | 500 | 10.86 | 14071.913 |  |  |  | 0%
3.4 | Compactação mecânica | m² | 2100 | 2100 | 0 | 11625.3333 |  |  |  | 0%
Pavimentação
3.5 | Escavação, carga, transporte e descarga de material de 1ª categoria até DMT=1km | m³ | 1200 | 1200 | 0 | 10634.9016 |  |  |  | 0%
| Subtotal |  |  | 6816.279 | 42144.1869 | 48960.4659 | 0 | 0 | 0 | 0
4.0 | INFRAESTRUTURA - FUNDAÇÃO SIMPLES
4.1 | Escavação de estacas de Ø = 25cm (incluso escavação, concreto 20Mpa e ferragens) |  |  | 14.31 | 17.85 | 1211.1134 |  |  |  | 0%
4.2 | Sapatas {formas de chp. De mad. res. # = 14mm + sarrafo e pregos |  |  | 41.42 | 71.12 | 353.1787 |  |  |  | 0%
4.3 | {aço + arame recozido nº 18 |  |  | 0.45 | 9.33 | 178.0141 |  |  |  | 0%
4.4 | {concreto fck = 25MPa |  |  | 278.88 | 17.18 | 185.8221 |  |  |  | 0%
| Subtotal |  |  | 852.1165 | 1076.0118 | 1928.1282 | 0 | 0 | 0 | 0
5.0 | FUNDAÇÕES ESPECIAIS
24.1 | Não se aplica | [8 empty] | 0%
| Subtotal |  |  | 0 | 0 | 0 | 0 | 0 | 0 | 0
6.0 | SUPERESTRUTURA
6.1 | Vigas {formas de chp. de mad. res. # = 14mm + sarrafo e pregos |  |  | 65.49 | 33.55 | 870.2744 |  |  |  | 0%
6.2 | {aço + arame recozido nº 18 |  |  | 5.92 | 2.22 | 332.0896 |  |  |  | 0%
6.3 | {concreto fck = 25MPa |  |  | 278.88 | 17.18 | 185.8221 |  |  |  | 0%
ESCADA 1
6.4 | Escada {formas de chp. de mad. res. # = 14mm + sarrafo e pregos |  |  | 65.49 | 33.55 | 2983.7979 |  |  |  | 0%
6.5 | {aço + arame recozido nº 18 |  |  | 5.92 | 2.22 | 1338.5766 |  |  |  | 0%
6.6 | {concreto fck = 25MPa |  |  | 278.88 | 17.18 | 1300.7544 |  |  |  | 0%
ESCADA 2
6.7 | Escada {formas de chp. de mad. res. # = 14mm + sarrafo e pregos |  |  | 65.49 | 33.55 | 1864.8737 |  |  |  | 0%
6.8 | {aço + arame recozido nº 18 |  |  | 5.92 | 2.22 | 561.9978 |  |  |  | 0%
6.9 | {concreto fck = 25MPa |  |  | 278.88 | 17.18 | 743.2882 |  |  |  | 0%
| Subtotal |  |  | 7505.8655 | 2675.6092 | 10181.4747 | 0 | 0 | 0 | 0
7.0 | ALVENARIA/DIVISÓRIAS
7.1 | Alvenaria em bloco cerâmico furado 19x19x39cm 1vez (largura=19cm)+arg. de assent. |  |  | 22.52 | 25.22 | 1198.5604 |  |  |  | 0%
| Subtotal |  |  | 565.3871 | 633.1733 | 1198.5604 | 0 | 0 | 0 | 0
8.0 | ESQUADRIAS
8.1 | Guarda corpo em tubo de aço preto Ø = 50mm + acessórios de montagem | m |  | 114.47 | 158.42 | 30145.1759 |  |  |  | 0%
8.2 | Corrimão "duplo" tub. NBR-9050+acessórios de montagem(rampa, escadas e DSG) | m |  | 52.55 | 37.17 | 10136.2964 |  |  |  | 0%
| Subtotal |  |  | 18582.0302 | 21699.4422 | 40281.4723 | 0 | 0 | 0 | 0
9.0 | COBERTURA
9.1 | Não se aplica | [8 empty] | 0%
| Subtotal |  |  | 0 | 0 | 0 | 0 | 0 | 0 | 0
10.0 | INSTALAÇÕES ELÉTRICAS
10.1 | Não se aplica | [8 empty] | 0%
| Subtotal |  |  | 0 | 0 | 0 | 0 | 0 | 0 | 0
11.0 | INSTALAÇÕES DE LÓGICA / TELEFONIA
11.1 | Não se aplica | [8 empty] | 0%
| Subtotal |  |  | 0 | 0 | 0 | 0 | 0 | 0 | 0
12.0 | INSTALAÇÕES HIDRÁULICAS E SANITÁRIAS
Rede de Esgoto Pluvial
12.1 | Escavação mecânica de vala c/ profundidade até 1,5m | m³ | 370 | 0 | 8.24 | 3827.1586 |  |  |  | 0%
12.2 | Regularização e apiloamento de fundo de valas com largura menor que 1,5m | m² | 277 | 0 | 3.46 | 1203.1046 |  |  |  | 0%
12.3 | Reaterro manual de vala com compactação mecanizada | m³ | 370 | 0 | 11.54 | 5359.8799 |  |  |  | 0%
12.4 | Berço fundo de vala em concreto de fck = 110 kg/cm² e # = 5 cm | m³ | 9 | 0 | 16.68 | 188.4456 |  |  |  | 0%
12.5 | Tubo de concreto p/redes coletoras de águas pluviais, Ø= 400mm, junta rígida, instal. | m | 221 | 54.2 | 28.52 | 22948.2899 |  |  |  | 0%
12.6 | Tubo de concreto p/redes coletoras de águas pluviais, Ø= 600mm, junta rígida, instal. | m | 100 | 94.99 | 40.78 | 17043.2081 |  |  |  | 0%
12.7 | Poço de Visita em concreto armado de 100x150cm c/ fundo de concreto | unid | 3 | 273.57 | 429.25 | 2646.7498 |  |  |  | 0%
12.8 | Tampão FoFo articulado Circular #=60cm, carga 12,5T | unid | 10 | 269.83 | 43.93 | 1181.5888 |  |  |  | 0%
12.9 | Boca de lobo de 60,5x120cm em tijolo maciço c/tampa de ferro fundido | m³ | 4.5 | 187.64 | 369.03 | 6987.8785 |  |  |  | 0%
12.10 | Escada drenante em concreto de fck = 250kgf/cm² c/ 400x70cm (2 escadas) |  |  | 278.88 | 1304.53 | 8944.4456 |  |  |  | 0%
Rede de Esgoto Sanitário
12.11 | Escavação mecânica de vala c/ profundidade até 1,5m | m³ | 452 | 0 | 8.24 | 4675.3397 |  |  |  | 0%
12.12 | Regularização e apiloamento de fundo de valas | m² | 390 | 0 | 3.46 | 1693.9018 |  |  |  | 0%
12.13 | Reaterro manual de vala com compactação mecanizada | m³ | 452 | 0 | 11.54 | 6547.7452 |  |  |  | 0%
12.14 | Berço fundo de vala em areia, Espessura=10 cm | m² | 39 | 61.64 | 69.53 | 6421.6503 |  |  |  | 0%
12.15 | Tubo de PVC p/rede de esgoto parede maciça Ø=150mm (fornecimento, assentamento) | m | 650 | 29.42 | 3.34 | 26730.3582 |  |  |  | 0%
12.16 | Poço de Visita em concreto premoldado h=100cm | unid | 13 | 178.69 | 450.19 | 10262.6298 |  |  |  | 0%
12.17 | Tampão FoFo articulado Circular #=60cm, carga 12,5T |  |  | 269.83 | 43.93 | 5120.2181 |  |  |  | 0%
Rede de Água Potável
12.18 | Kit cavalete padrão COPASA | Conj. | 1 | 34.27 | 46.83 | 101.8048 |  |  |  | 0%
12.19 | Escavação mecânica de vala c/ profundidade até 1,5m | m³ | 94 | 0 | 8.24 | 972.3052 |  |  |  | 0%
12.20 | Regularização e apiloamento de fundo de valas | m² | 156 | 0 | 3.46 | 677.5607 |  |  |  | 0%
12.21 | Reaterro manual de vala com compactação mecanizada | m³ | 156 | 0 | 11.54 | 2259.8413 |  |  |  | 0%
12.22 | Lastro de areia média | m³ | 16 | 61.64 | 69.53 | 2634.5232 |  |  |  | 0%
12.23 | Fornecimento e assentamento de tubo PVC NBR-7362 D=50 mm (+ conexões e suporte) | m | 260 | 11.57 | 1.17 | 4158.0557 |  |  |  | 0%
| Subtotal |  |  | 72336.901 | 70249.7827 | 142586.6837 | 0 | 0 | 0 | 0
13.0 | IMPERMEABILIZAÇÃO, ISOLAÇÃO TÉRMICA E ACÚSTICA
13.1 | Não se aplica | [8 empty] | 0%
| Subtotal |  |  | 0 | 0 | 0 | 0 | 0 | 0 | 0
14.0 | INSTALAÇÕES DE COMBATE A INCÊNDIO
14.1 | Não se aplica | [8 empty] | 0%
| Subtotal |  |  | 0 | 0 | 0 | 0 | 0 | 0 | 0
15.0 | REVESTIMENTOS:
15.1 | Chapisco |  |  | 2.44 | 0.81 | 183.5876 |  |  |  | 0%
15.2 | Emboço |  |  | 22.71 | 19.92 | 2408.1048 |  |  |  | 0%
| Subtotal |  |  | 1420.6858 | 1171.0066 | 2591.6924 | 0 | 0 | 0 | 0
16.0 | VIDROS
16.1 | Não se aplica | [8 empty] | 0%
| Subtotal |  |  | 0 | 0 | 0 | 0 | 0 | 0 | 0
17.0 | PINTURA
17.1 | Pintura para sinalização em asfalto (asfalto, etc). | m² | 70 | 3.83 | 11.48 | 1345.305 |  |  |  | 0%
17.2 | Fundo Preparador de paredes (paredes) |  |  | 0.95 | 0.99 | 109.5877 |  |  |  | 0%
17.3 | Tinta acrílica fosca (lavável) |  |  | 4.71 | 3.67 | 473.3736 |  |  |  | 0%
17.4 | Esmalte sintético |  |  | 9.61 | 4.5 | 1771.2283 |  |  |  | 0%
| Subtotal |  |  | 1862.6141 | 1836.8805 | 3699.4946 | 0 | 0 | 0 | 0
18.0 | SERVIÇOS COMPLEMENTARES
18.1 | Limpeza final de obra | m² | 3700 | 0.15 | 1.56 | 7942.2831 |  |  |  | 0%
| Subtotal |  |  | 696.6915 | 7245.5916 | 7942.2831 | 0 | 0 | 0 | 0
19.0 | PAISAGISMO E URBANIZAÇÃO
19.1 | Grama tipo esmeralda (em placas) | m² | 4000 | 7.93 | 2.63 | 51384.96 |  |  |  | 0%
| Subtotal |  |  | 38587.38 | 12797.58 | 51384.96 | 0 | 0 | 0 | 0
20.0 | EQUIPAMENTOS
20.1 | Não se aplica | [8 empty] | 0%
| Subtotal |  |  | 0 | 0 | 0 | 0 | 0 | 0 | 0
21.0 | GERENCIAMENTO DE OBRAS / FISCALIZAÇÃO
21.1 | Licenças, taxas e aprovação de planta (Alvará) | Serv. | 1 | 0 | 1200 | 1459.8 |  |  |  | 0%
21.2 | Gestão da Obra (Admin. Obra, Gestão de RH, Seg. Trab., Manut. Equip.) | Mês | 3 | 0 | 2053.69 | 7494.9417 |  |  |  | 0%
21.3 | Engenheiro Civil (4 horas diárias) | Mês | 330 | 0 | 64.37 | 25841.0147 |  |  |  | 0%
21.4 | Encarregado Geral (8 horas diárias) | Mês | 3 | 0 | 5195.58 | 18961.2692 |  |  |  | 0%
| Subtotal |  |  | 0 | 53757.0255 | 53757.0255 | 0 | 0 | 0 | 0
22.0 | FORRO
22.1 | Não se aplica | [8 empty] | 0%
| Subtotal |  |  | 0 | 0 | 0 | 0 | 0 | 0 | 0
23.0 | AR CONDICIONADO
23.1 | Não se aplica | [8 empty] | 0%
| Subtotal |  |  | 0 | 0 | 0 | 0 | 0 | 0 | 0
24.0 | PISO/PAVIMENTAÇÃO
Guias e Sarjetas
24.1 | Guia (meio-fio) em concreto moldado in loco, dimensões 30x15x13cm | m | 175 | 11.18 | 10.78 | 4824.1179 |  |  |  | 0%
24.2 | Guia (meio-fio) e sarjeta conjugados de concreto, moldado in loco 30x12,5x30cm | m | 400 | 13.97 | 11.96 | 13019.9716 |  |  |  | 0%
24.3 | Sarjeta Simples moldado in loco L = 45cm e # = 15cm |  |  | 13.8 | 13.25 | 6281.835 |  |  |  | 0%
Estacionamento
24.4 | Estacionamento em brita nº 01, # = 8cm | m² | 65 | 58.72 | 27.38 | 7025.2865 |  |  |  | 0%
Passeios
24.5 | Passeio em concreto usinado, fck=20MPa # = 6cm, desempenado e nivelado | m² | 1300 | 35.1441 | 6.78 | 68415.5386 |  |  |  | 0%
Pavimentação
29.6 | Sub base estabilizada e compactação do subleito | m² | 2375 | 0 | 1.07 | 3190.0311 |  |  |  | 0%
29.7 | Base estabilizada em bica corrida compactada #=20cm (fornecimento e aplicação) | m³ | 475 | 77.64 | 6.75 | 50319.0143 |  |  |  | 0%
29.8 | Imprimação c/ emulsão CM-30 | m² | 2375 | 3.73 | 0.34 | 12134.0436 |  |  |  | 0%
29.9 | Pintura de ligação c/ emulsão RR-1C | m² | 2375 | 0.72 | 0.46 | 3517.9783 |  |  |  | 0%
29.10 | Concreto Betuminoso Usinado a Quente (CBUQ) aplicado e compactado # = 4cm | m³ | 95 | 685.1297 | 88.04 | 92203.195 |  |  |  | 0%
| Subtotal |  |  | 216083.2226 | 44847.7893 | 260931.0118 | 0 | 0 | 0 | 0
25.0 | INSTALAÇÕES ESPECIAIS (SOM, ALARME, CFTV, DENTRE OUTROS)
25.1 | Não se aplica | [8 empty] | 0%
| Subtotal |  |  | 0 | 0 | 0 | 0 | 0 | 0 | 0
| TOTAL GERAL |  |  | 369400.221 | 280099.779 | 649500 | 0 | 0 | 0 | 0
[7 empty] | 0% | 0% | 0% | 0%
| INSERIR NESSAS LINHAS - DATA, NOME E ASSINATURA DO RESPONSÁVEL |  |  |  | Alfenas-MG, de de 2018

## BDI-Obras
MINAS RIO ENGENHARIA E INCORPORACOES LTDA
COMPOSIÇÃO DO BDI DE OBRAS DE ENGENHARIA
INFRAESTRUTURA - FASE III - CAMPUS DE VARGINHA-MG
Item | Descrição | % do BDI SUGERIDO
1 | Administração Central | 3%
2 | Despesas Financeiras | 1.07%
3 | Riscos e Imprevistos | 1.17%
4 | Seguros | 0.8%
5 | PIS | 0.65%
6 | ISS | 1.5%
7 | COFINS | 3%
8 | INSS | 4.5%
9 | Bonificação (Lucro) | 6.9%
| Total Geral | 25.53%
Cálculo do BDI
BDI = (1+X) x (1+Y) x (1+Z) _ 1
(1 – I)
Sendo:
X: taxa referente ao somatório da Administração Central, Seguros e Imprevistos
Y: taxa representativa às Despesas Financeiras
Z: taxa referente à Bonificação
I: taxa referente à incidência de Impostos
Então:
BDI =
BDI =

## BDI-Serviço
MINAS RIO ENGENHARIA E INCORPORACOES LTDA
COMPOSIÇÃO DO BDI DE SERVIÇOS DE ENGENHARIA
INFRAESTRUTURA - FASE III - CAMPUS DE VARGINHA-MG
Item | Descrição | % do BDI SUGERIDO
1 | Administração Central | 0.8%
2 | Despesas Financeiras | 0.8%
3 | Riscos e Imprevistos | 0.6%
4 | Seguros | 0.6%
5 | PIS | 0.65%
6 | ISS | 1.5%
7 | COFINS | 3%
8 | INSS | 4.5%
9 | Bonificação (Lucro) | 6.9%
| Total Geral | 21.65%
Cálculo do BDI
BDI = (1+X) x (1+Y) x (1+Z) _ 1
(1 – I)
Sendo:
X: taxa referente ao somatório da Administração Central, Seguros e Imprevistos
Y: taxa representativa às Despesas Financeiras
Z: taxa referente à Bonificação
I: taxa referente à incidência de Impostos
Então:
BDI =
BDI =

## Composições
MINAS RIO ENGENHARIA E INCORPORACOES LTDA
SEDI | 90781 | TOPOGRAFO COM ENCARGOS COMPLEMENTARES | H |  | Insumo SINAPI 07/2018 | Mão de Obra SINAPI 07/2018 | Insumo | Mão de Obra | R$ | 25.2
INSUMO | 7592 | TOPOGRAFO | H | 1 | 23.4006 | 0 | 23.4 | 0
INSUMO | 37370 | ALIMENTACAO - HORISTA (ENCARGOS COMPLEMENTARES) (COLETADO CAIXA) | H | 1 | 0.60887 | 0 | 0.61 | 0
INSUMO | 37371 | TRANSPORTE - HORISTA (ENCARGOS COMPLEMENTARES) (COLETADO CAIXA) | H | 1 | 0.64522 | 0 | 0.65 | 0
INSUMO | 37372 | EXAMES - HORISTA (ENCARGOS COMPLEMENTARES) (COLETADO CAIXA) | H | 1 | 0.33624 | 0 | 0.34 | 0
INSUMO | 37373 | SEGURO - HORISTA (ENCARGOS COMPLEMENTARES) (COLETADO CAIXA) | H | 1 | 0.018175 | 0 | 0.02 | 0
COMPOSICAO | 88237 | EPI (ENCARGOS COMPLEMENTARES) - HORISTA | H | 0.05 | 0 | 0.036351 | 0 | 0
COMPOSICAO | 95406 | CURSO DE CAPACITAÇÃO PARA TOPÓGRAFO (ENCARGOS COMPLEMENTARES) - HORISTA | H | 1 | 0 | 0.18 | 0 | 0.18
[7 empty] | 25.02 | 0.18
Serviços Preliminares
CANT | 74209/1 | PLACA DE OBRA EM CHAPA DE ACO GALVANIZADO | M2 |  | Insumo SINAPI 07/2018 | Mão de Obra SINAPI 07/2018 | Insumo | Mão de Obra | R$ | 284.99
INSUMO | 4417 | SARRAFO DE MADEIRA NAO APARELHADA *2,5 X 7* CM, MACARANDUBA, ANGELIM OU EQUIVALENTE DA REGIAO | M | 1 | 4.05 | 0 | 4.05 | 0
INSUMO | 4491 | PECA DE MADEIRA NATIVA / REGIONAL 7,5 X 7,5CM (3X3) NAO APARELHADA (P/FORMA) | M | 4 | 4.3802 | 0 | 17.52 | 0
INSUMO | 4813 | PLACA DE OBRA (PARA CONSTRUCAO CIVIL) EM CHAPA GALVANIZADA *N. 22*, DE *2,0 X 1,125* M | M2 | 1 | 222.647 | 0 | 222.65 | 0
INSUMO | 5075 | PREGO DE ACO POLIDO COM CABECA 18 X 30 (2 3/4 X 10) | KG | 0.11 | 7.9789 | 0 | 0.88 | 0
COMPOSICAO | 88262 | CARPINTEIRO DE FORMAS COM ENCARGOS COMPLEMENTARES | H | 1 | 0 | 15.56 | 0 | 15.56
COMPOSICAO | 88316 | SERVENTE COM ENCARGOS COMPLEMENTARES | H | 2 | 0 | 11.1778 | 0 | 22.36
COMPOSICAO | 94962 | CONCRETO MAGRO PARA LASTRO, TRAÇO 1:4,5:4,5 (CIMENTO/ AREIA MÉDIA/ BRITA 1) - PREPARO MECÂNICO COM BETONEIRA 400 L. AF_07/2016 | M3 | 0.01 | 0 | 197.3379 | 0 | 1.97
[7 empty] | 245.1 | 39.89 | 284.99
CANT | 93207 | EXECUÇÃO DE ESCRITÓRIO EM CANTEIRO DE OBRA EM CHAPA DE MADEIRA COMPENSADA, NÃO INCLUSO MOBILIÁRIO E EQUIPAMENTOS. AF_02/2016 | M2 |  | Insumo SINAPI 05/2018 | Mão de Obra SINAPI 07/2018 | Insumo | Mão de Obra | R$ | 578.02
INSUMO | 3080 | FECHADURA DE EMBUTIR PARA PORTA EXTERNA / ENTRADA, MAQUINA 40 MM, COM CILINDRO, MACANETA ALAVANCA E ESPELHO EM METAL CROMADO - NIVEL SEGURANCA MEDIO - COMPLETA | CJ | 0.0578 | 33.5788 | 0 | 1.94 | 0
INSUMO | 3097 | FECHADURA DE EMBUTIR PARA PORTA DE BANHEIRO, TIPO TRANQUETA, MAQUINA 40 MM, MACANETAS ALAVANCA E ROSETAS REDONDAS EM METAL CROMADO - NIVEL SEGURANCA MEDIO - COMPLETA | CJ | 0.0385 | 25.1182 | 0 | 0.97 | 0
INSUMO | 10886 | EXTINTOR DE INCENDIO PORTATIL COM CARGA DE AGUA PRESSURIZADA DE 10 L, CLASSE A | UN | 0.0193 | 99.3823 | 0 | 1.92 | 0
INSUMO | 10891 | EXTINTOR DE INCENDIO PORTATIL COM CARGA DE PO QUIMICO SECO (PQS) DE 4 KG, CLASSE BC | UN | 0.0193 | 96.1108 | 0 | 1.85 | 0
INSUMO | 11587 | FORRO DE PVC LISO, BRANCO, REGUA DE 10 CM, ESPESSURA DE 8 MM A 10 MM (COM COLOCACAO / SEM ESTRUTURA METALICA) | M2 | 0.9938 | 31.4689 | 0 | 31.27 | 0
COMPOSICAO | 72251 | CABO DE COBRE NU 16MM2 - FORNECIMENTO E INSTALACAO | M | 0.1927 | 0 | 10.2508 | 0 | 1.98
COMPOSICAO | 73768/1 | CABO TELEFONICO CCI-50 4 PARES (USO INTERNO) - FORNECIMENTO E INSTALACAO | M | 0.6167 | 0 | 1.2723 | 0 | 0.78
COMPOSICAO | 73933/3 | PORTA DE FERRO TIPO VENEZIANA, DE ABRIR, SEM BANDEIRA SEM FERRAGENS | M2 | 0.0324 | 0 | 335.3972 | 0 | 10.87
COMPOSICAO | 74130/1 | DISJUNTOR TERMOMAGNETICO MONOPOLAR PADRAO NEMA (AMERICANO) 10 A 30A 240V, FORNECIMENTO E INSTALACAO | UN | 0.1734 | 0 | 13.4224 | 0 | 2.33
COMPOSICAO | 74166/1 | CAIXA DE INSPEÇÃO EM CONCRETO PRÉ-MOLDADO DN 60CM COM TAMPA H= 60CM - FORNECIMENTO E INSTALACAO | UN | 0.0193 | 0 | 165.1768 | 0 | 3.19
COMPOSICAO | 83366 | CAIXA DE PASSAGEM PARA TELEFONE 15X15X10CM (SOBREPOR), FORNECIMENTO E INSTALACAO. | UN | 0.0193 | 0 | 45.9471 | 0 | 0.89
COMPOSICAO | 83463 | QUADRO DE DISTRIBUICAO DE ENERGIA EM CHAPA DE ACO GALVANIZADO, PARA 12 DISJUNTORES TERMOMAGNETICOS MONOPOLARES, COM BARRAMENTO TRIFASICO E NEUTRO - FORNECIMENTO E INSTALACAO | UN | 0.0193 | 0 | 225.2097 | 0 | 4.35
COMPOSICAO | 83518 | ALVENARIA EMBASAMENTO E=20 CM BLOCO CONCRETO | M3 | 0.0239 | 0 | 226.0821 | 0 | 5.4
COMPOSICAO | 84024 | BARRA LISA TRACO 1:3 (CIMENTO E AREIA MEDIA), ESPESSURA 1,0CM, PREPARO MANUAL DA ARGAMASSA | M2 | 0.0385 | 0 | 27.4537 | 0 | 1.06
COMPOSICAO | 84848 | JANELA DE MADEIRA TIPO VENEZIANA/GUILHOTINA, DE ABRIR, INCLUSAS GUARNICOES SEM FERRAGENS | M2 | 0.0964 | 0 | 426.9005 | 0 | 41.15
COMPOSICAO | 86888 | VASO SANITÁRIO SIFONADO COM CAIXA ACOPLADA LOUÇA BRANCA - FORNECIMENTO E INSTALAÇÃO. AF_12/2013 | UN | 0.0385 | 0 | 341.8221 | 0 | 13.16
COMPOSICAO | 86934 | BANCADA DE MÁRMORE SINTÉTICO 120 X 60CM, COM CUBA INTEGRADA, INCLUSO SIFÃO TIPO FLEXÍVEL EM PVC, VÁLVULA EM PLÁSTICO CROMADO TIPO AMERICANA E TORNEIRA CROMADA LONGA, DE PAREDE, PADRÃO POPULAR - FORNECIMENTO E INSTALAÇÃO. AF_12/2013 | UN | 0.0193 | 0 | 239.7317 | 0 | 4.63
COMPOSICAO | 86943 | LAVATÓRIO LOUÇA BRANCA SUSPENSO, 29,5 X 39CM OU EQUIVALENTE, PADRÃO POPULAR, INCLUSO SIFÃO FLEXÍVEL EM PVC, VÁLVULA E ENGATE FLEXÍVEL 30CM EM PLÁSTICO E TORNEIRA CROMADA DE MESA, PADRÃO POPULAR - FORNECIMENTO E INSTALAÇÃO. AF_12/2013 | UN | 0.0385 | 0 | 159.0608 | 0 | 6.12
COMPOSICAO | 87877 | CHAPISCO APLICADO EM ALVENARIAS E ESTRUTURAS DE CONCRETO INTERNAS, COM ROLO PARA TEXTURA ACRÍLICA. ARGAMASSA INDUSTRIALIZADA COM PREPARO EM MISTURADOR 300 KG. AF_06/2014 | M2 | 0.2047 | 0 | 6.1251 | 0 | 1.25
COMPOSICAO | 88487 | APLICAÇÃO MANUAL DE PINTURA COM TINTA LÁTEX PVA EM PAREDES, DUAS DEMÃOS. AF_06/2014 | M2 | 4.4976 | 0 | 6.6249 | 0 | 29.8
COMPOSICAO | 89168 | (COMPOSIÇÃO REPRESENTATIVA) DO SERVIÇO DE ALVENARIA DE VEDAÇÃO DE BLOCOS VAZADOS DE CERÂMICA DE 9X19X19CM (ESPESSURA 9CM), PARA EDIFICAÇÃO HABITACIONAL UNIFAMILIAR (CASA) E EDIFICAÇÃO PÚBLICA PADRÃO. AF_11/2014 | M2 | 0.1023 | 0 | 49.8002 | 0 | 5.09
COMPOSICAO | 89171 | (COMPOSIÇÃO REPRESENTATIVA) DO SERVIÇO DE REVESTIMENTO CERÂMICO PARA PISO COM PLACAS TIPO GRÉS DE DIMENSÕES 35X35 CM, PARA EDIFICAÇÃO HABITACIONAL UNIFAMILIAR (CASA) E EDIFICAÇÃO PÚBLICA PADRÃO. AF_11/2014 | M2 | 0.0806 | 0 | 26.0906 | 0 | 2.1
COMPOSICAO | 89173 | (COMPOSIÇÃO REPRESENTATIVA) DO SERVIÇO DE EMBOÇO/MASSA ÚNICA, APLICADO MANUALMENTE, TRAÇO 1:2:8, EM BETONEIRA DE 400L, PAREDES INTERNAS, COM EXECUÇÃO DE TALISCAS, EDIFICAÇÃO HABITACIONAL UNIFAMILIAR (CASAS) E EDIFICAÇÃO PÚBLICA PADRÃO. AF_12/2014 | M2 | 0.2047 | 0 | 20.8107 | 0 | 4.26
COMPOSICAO | 89482 | CAIXA SIFONADA, PVC, DN 100 X 100 X 50 MM, FORNECIDA E INSTALADA EM RAMAIS DE ENCAMINHAMENTO DE ÁGUA PLUVIAL. AF_12/2014 | UN | 0.0385 | 0 | 14.5129 | 0 | 0.56
COMPOSICAO | 89711 | TUBO PVC, SERIE NORMAL, ESGOTO PREDIAL, DN 40 MM, FORNECIDO E INSTALADO EM RAMAL DE DESCARGA OU RAMAL DE ESGOTO SANITÁRIO. AF_12/2014 | M | 0.1388 | 0 | 11.305 | 0 | 1.57
COMPOSICAO | 89712 | TUBO PVC, SERIE NORMAL, ESGOTO PREDIAL, DN 50 MM, FORNECIDO E INSTALADO EM RAMAL DE DESCARGA OU RAMAL DE ESGOTO SANITÁRIO. AF_12/2014 | M | 0.1253 | 0 | 16.6213 | 0 | 2.08
COMPOSICAO | 89714 | TUBO PVC, SERIE NORMAL, ESGOTO PREDIAL, DN 100 MM, FORNECIDO E INSTALADO EM RAMAL DE DESCARGA OU RAMAL DE ESGOTO SANITÁRIO. AF_12/2014 | M | 0.1472 | 0 | 31.9067 | 0 | 4.7
COMPOSICAO | 89724 | JOELHO 90 GRAUS, PVC, SERIE NORMAL, ESGOTO PREDIAL, DN 40 MM, JUNTA SOLDÁVEL, FORNECIDO E INSTALADO EM RAMAL DE DESCARGA OU RAMAL DE ESGOTO SANITÁRIO. AF_12/2014 | UN | 0.0771 | 0 | 4.6983 | 0 | 0.36
COMPOSICAO | 89726 | JOELHO 45 GRAUS, PVC, SERIE NORMAL, ESGOTO PREDIAL, DN 40 MM, JUNTA SOLDÁVEL, FORNECIDO E INSTALADO EM RAMAL DE DESCARGA OU RAMAL DE ESGOTO SANITÁRIO. AF_12/2014 | UN | 0.0578 | 0 | 5.3526 | 0 | 0.31
COMPOSICAO | 89731 | JOELHO 90 GRAUS, PVC, SERIE NORMAL, ESGOTO PREDIAL, DN 50 MM, JUNTA ELÁSTICA, FORNECIDO E INSTALADO EM RAMAL DE DESCARGA OU RAMAL DE ESGOTO SANITÁRIO. AF_12/2014 | UN | 0.0193 | 0 | 6.1705 | 0 | 0.12
COMPOSICAO | 89748 | CURVA CURTA 90 GRAUS, PVC, SERIE NORMAL, ESGOTO PREDIAL, DN 100 MM, JUNTA ELÁSTICA, FORNECIDO E INSTALADO EM RAMAL DE DESCARGA OU RAMAL DE ESGOTO SANITÁRIO. AF_12/2014 | UN | 0.0578 | 0 | 21.6195 | 0 | 1.25
COMPOSICAO | 89784 | TE, PVC, SERIE NORMAL, ESGOTO PREDIAL, DN 50 X 50 MM, JUNTA ELÁSTICA, FORNECIDO E INSTALADO EM RAMAL DE DESCARGA OU RAMAL DE ESGOTO SANITÁRIO. AF_12/2014 | UN | 0.0578 | 0 | 11.1687 | 0 | 0.65
COMPOSICAO | 89796 | TE, PVC, SERIE NORMAL, ESGOTO PREDIAL, DN 100 X 100 MM, JUNTA ELÁSTICA, FORNECIDO E INSTALADO EM RAMAL DE DESCARGA OU RAMAL DE ESGOTO SANITÁRIO. AF_12/2014 | UN | 0.0385 | 0 | 23.0371 | 0 | 0.89
COMPOSICAO | 89957 | PONTO DE CONSUMO TERMINAL DE ÁGUA FRIA (SUBRAMAL) COM TUBULAÇÃO DE PVC, DN 25 MM, INSTALADO EM RAMAL DE ÁGUA, INCLUSOS RASGO E CHUMBAMENTO EM ALVENARIA. AF_12/2014 | UN | 0.0964 | 0 | 82.034 | 0 | 7.91
COMPOSICAO | 90443 | RASGO EM ALVENARIA PARA RAMAIS/ DISTRIBUIÇÃO COM DIAMETROS MENORES OU IGUAIS A 40 MM. AF_05/2015 | M | 0.1002 | 0 | 7.8426 | 0 | 0.79
COMPOSICAO | 90466 | CHUMBAMENTO LINEAR EM ALVENARIA PARA RAMAIS/DISTRIBUIÇÃO COM DIÂMETROS MENORES OU IGUAIS A 40 MM. AF_05/2015 | M | 0.1002 | 0 | 7.6427 | 0 | 0.77
COMPOSICAO | 90820 | PORTA DE MADEIRA PARA PINTURA, SEMI-OCA (LEVE OU MÉDIA), 60X210CM, ESPESSURA DE 3,5CM, INCLUSO DOBRADIÇAS - FORNECIMENTO E INSTALAÇÃO. AF_08/2015 | UN | 0.0385 | 0 | 283.5159 | 0 | 10.92
COMPOSICAO | 90822 | PORTA DE MADEIRA PARA PINTURA, SEMI-OCA (LEVE OU MÉDIA), 80X210CM, ESPESSURA DE 3,5CM, INCLUSO DOBRADIÇAS - FORNECIMENTO E INSTALAÇÃO. AF_08/2015 | UN | 0.0578 | 0 | 299.8646 | 0 | 17.33
COMPOSICAO | 91170 | FIXAÇÃO DE TUBOS HORIZONTAIS DE PVC, CPVC OU COBRE DIÂMETROS MENORES OU IGUAIS A 40 MM OU ELETROCALHAS ATÉ 150MM DE LARGURA, COM ABRAÇADEIRA METÁLICA RÍGIDA TIPO D 1/2”, FIXADA EM PERFILADO EM LAJE. AF_05/2015 | M | 0.53 | 0 | 1.4995 | 0 | 0.79
COMPOSICAO | 91173 | FIXAÇÃO DE TUBOS VERTICAIS DE PPR DIÂMETROS MENORES OU IGUAIS A 40 MM COM ABRAÇADEIRA METÁLICA RÍGIDA TIPO D 1/2", FIXADA EM PERFILADO EM ALVENARIA. AF_05/2015 | M | 1.7344 | 0 | 0.75427 | 0 | 1.31
COMPOSICAO | 91862 | ELETRODUTO RÍGIDO ROSCÁVEL, PVC, DN 20 MM (1/2"), PARA CIRCUITOS TERMINAIS, INSTALADO EM FORRO - FORNECIMENTO E INSTALAÇÃO. AF_12/2015 | M | 0.53 | 0 | 4.98 | 0 | 2.64
COMPOSICAO | 91870 | ELETRODUTO RÍGIDO ROSCÁVEL, PVC, DN 20 MM (1/2"), PARA CIRCUITOS TERMINAIS, INSTALADO EM PAREDE - FORNECIMENTO E INSTALAÇÃO. AF_12/2015 | M | 1.7344 | 0 | 5.8888 | 0 | 10.21
COMPOSICAO | 91911 | CURVA 90 GRAUS PARA ELETRODUTO, PVC, ROSCÁVEL, DN 20 MM (1/2"), PARA CIRCUITOS TERMINAIS, INSTALADA EM PAREDE - FORNECIMENTO E INSTALAÇÃO. AF_12/2015 | UN | 0.1927 | 0 | 7.8063 | 0 | 1.5
COMPOSICAO | 91924 | CABO DE COBRE FLEXÍVEL ISOLADO, 1,5 MM², ANTI-CHAMA 450/750 V, PARA CIRCUITOS TERMINAIS - FORNECIMENTO E INSTALAÇÃO. AF_12/2015 | M | 1.4165 | 0 | 1.3631 | 0 | 1.93
COMPOSICAO | 91926 | CABO DE COBRE FLEXÍVEL ISOLADO, 2,5 MM², ANTI-CHAMA 450/750 V, PARA CIRCUITOS TERMINAIS - FORNECIMENTO E INSTALAÇÃO. AF_12/2015 | M | 3.4689 | 0 | 1.9902 | 0 | 6.9
COMPOSICAO | 91928 | CABO DE COBRE FLEXÍVEL ISOLADO, 4 MM², ANTI-CHAMA 450/750 V, PARA CIRCUITOS TERMINAIS - FORNECIMENTO E INSTALAÇÃO. AF_12/2015 | M | 2.0235 | 0 | 3.1716 | 0 | 6.42
COMPOSICAO | 91937 | CAIXA OCTOGONAL 3" X 3", PVC, INSTALADA EM LAJE - FORNECIMENTO E INSTALAÇÃO. AF_12/2015 | UN | 0.1734 | 0 | 6.843 | 0 | 1.19
COMPOSICAO | 91945 | SUPORTE PARAFUSADO COM PLACA DE ENCAIXE 4" X 2" ALTO (2,00 M DO PISO) PARA PONTO ELÉTRICO - FORNECIMENTO E INSTALAÇÃO. AF_12/2015 | UN | 0.0578 | 0 | 5.7252 | 0 | 0.33
COMPOSICAO | 92000 | TOMADA BAIXA DE EMBUTIR (1 MÓDULO), 2P+T 10 A, INCLUINDO SUPORTE E PLACA - FORNECIMENTO E INSTALAÇÃO. AF_12/2015 | UN | 0.0771 | 0 | 16.3486 | 0 | 1.26
COMPOSICAO | 92008 | TOMADA BAIXA DE EMBUTIR (2 MÓDULOS), 2P+T 10 A, INCLUINDO SUPORTE E PLACA - FORNECIMENTO E INSTALAÇÃO. AF_12/2015 | UN | 0.1542 | 0 | 26.1996 | 0 | 4.04
COMPOSICAO | 92023 | INTERRUPTOR SIMPLES (1 MÓDULO) COM 1 TOMADA DE EMBUTIR 2P+T 10 A, INCLUINDO SUPORTE E PLACA - FORNECIMENTO E INSTALAÇÃO. AF_12/2015 | UN | 0.1349 | 0 | 27.3447 | 0 | 3.69
COMPOSICAO | 92543 | TRAMA DE MADEIRA COMPOSTA POR TERÇAS PARA TELHADOS DE ATÉ 2 ÁGUAS PARA TELHA ONDULADA DE FIBROCIMENTO, METÁLICA, PLÁSTICA OU TERMOACÚSTICA, INCLUSO TRANSPORTE VERTICAL. AF_12/2015 | M2 | 1.3621 | 0 | 12.5318 | 0 | 17.07
COMPOSICAO | 93040 | LÂMPADA FLUORESCENTE COMPACTA 15 W 2U, BASE E27 - FORNECIMENTO E INSTALAÇÃO | UN | 0.0385 | 0 | 9.0149 | 0 | 0.35
COMPOSICAO | 93044 | LÂMPADA FLUORESCENTE COMPACTA 3U BRANCA 20 W, BASE E27 - FORNECIMENTO E INSTALAÇÃO | UN | 0.0385 | 0 | 10.1145 | 0 | 0.39
COMPOSICAO | 93358 | ESCAVAÇÃO MANUAL DE VALA COM PROFUNDIDADE MENOR OU IGUAL A 1,30 M. AF_03/2016 | M3 | 0.0233 | 0 | 44.2113 | 0 | 1.03
COMPOSICAO | 94210 | TELHAMENTO COM TELHA ONDULADA DE FIBROCIMENTO E = 6 MM, COM RECOBRIMENTO LATERAL DE 1 1/4 DE ONDA PARA TELHADO COM INCLINAÇÃO MÁXIMA DE 10°, COM ATÉ 2 ÁGUAS, INCLUSO IÇAMENTO. AF_06/2016 | M2 | 1.3621 | 0 | 26.8994 | 0 | 36.64
COMPOSICAO | 94559 | JANELA DE AÇO BASCULANTE, FIXAÇÃO COM ARGAMASSA, SEM VIDROS, PADRONIZADA. AF_07/2016 | M2 | 0.0289 | 0 | 368.4398 | 0 | 10.65
COMPOSICAO | 95240 | LASTRO DE CONCRETO MAGRO, APLICADO EM PISOS OU RADIERS, ESPESSURA DE 3 CM. | M2 | 0.0054 | 0 | 9.5693 | 0 | 0.05
COMPOSICAO | 95241 | LASTRO DE CONCRETO MAGRO, APLICADO EM PISOS OU RADIERS, ESPESSURA DE 5 CM. AF_07_2016 | M2 | 1.3559 | 0 | 15.9579 | 0 | 21.64
COMPOSICAO | 95805 | CONDULETE DE PVC, TIPO B, PARA ELETRODUTO DE PVC SOLDÁVEL DN 25 MM (3/4''), APARENTE - FORNECIMENTO E INSTALAÇÃO. AF_11/2016 | UN | 0.2891 | 0 | 15.0128 | 0 | 4.34
COMPOSICAO | 95811 | CONDULETE DE PVC, TIPO LB, PARA ELETRODUTO DE PVC SOLDÁVEL DN 25 MM (3/4''), APARENTE - FORNECIMENTO E INSTALAÇÃO. AF_11/2016 | UN | 0.1349 | 0 | 10.0964 | 0 | 1.36
COMPOSICAO | 96985 | HASTE DE ATERRAMENTO 5/8 PARA SPDA - FORNECIMENTO E INSTALAÇÃO. AF_12/2017 | UN | 0.0385 | 0 | 32.8881 | 0 | 1.27
COMPOSICAO | 96995 | REATERRO MANUAL APILOADO COM SOQUETE. AF_10/2017 | M3 | 0.006 | 0 | 26.8085 | 0 | 0.16
COMPOSICAO | 97586 | LUMINÁRIA TIPO CALHA, DE SOBREPOR, COM 2 LÂMPADAS TUBULARES DE 36 W - FORNECIMENTO E INSTALAÇÃO. AF_11/2017 | UN | 0.1156 | 0 | 61.5051 | 0 | 7.11
COMPOSICAO | 97593 | LUMINÁRIA TIPO SPOT, DE SOBREPOR, COM 1 LÂMPADA DE 15 W - FORNECIMENTO E INSTALAÇÃO. AF_11/2017 | UN | 0.0771 | 0 | 57.8155 | 0 | 4.46
COMPOSICAO | 97886 | CAIXA ENTERRADA ELÉTRICA RETANGULAR, EM ALVENARIA COM TIJOLOS CERÂMICOS MACIÇOS, FUNDO COM BRITA, DIMENSÕES INTERNAS: 0,3X0,3X0,3 M. AF_05/2018 | UN | 0.0385 | 0 | 93.1846 | 0 | 3.59
COMPOSICAO | 98441 | PAREDE DE MADEIRA COMPENSADA PARA CONSTRUÇÃO TEMPORÁRIA EM CHAPA SIMPLES, EXTERNA, COM ÁREA LÍQUIDA MAIOR OU IGUAL A 6 M², SEM VÃO. AF_05/2018 | M2 | 0.2979 | 0 | 77.8719 | 0 | 23.2
COMPOSICAO | 98442 | PAREDE DE MADEIRA COMPENSADA PARA CONSTRUÇÃO TEMPORÁRIA EM CHAPA SIMPLES, EXTERNA, COM ÁREA LÍQUIDA MENOR QUE 6 M², SEM VÃO. AF_05/2018 | M2 | 0.3429 | 0 | 79.7985 | 0 | 27.36
COMPOSICAO | 98443 | PAREDE DE MADEIRA COMPENSADA PARA CONSTRUÇÃO TEMPORÁRIA EM CHAPA SIMPLES, INTERNA, COM ÁREA LÍQUIDA MAIOR OU IGUAL A 6 M², SEM VÃO. AF_05/2018 | M2 | 0.1581 | 0 | 68.1663 | 0 | 10.78
COMPOSICAO | 98444 | PAREDE DE MADEIRA COMPENSADA PARA CONSTRUÇÃO TEMPORÁRIA EM CHAPA SIMPLES, INTERNA, COM ÁREA LÍQUIDA MENOR QUE 6 M², SEM VÃO. AF_05/2018 | M2 | 0.182 | 0 | 69.5386 | 0 | 12.66
COMPOSICAO | 98445 | PAREDE DE MADEIRA COMPENSADA PARA CONSTRUÇÃO TEMPORÁRIA EM CHAPA SIMPLES, EXTERNA, COM ÁREA LÍQUIDA MAIOR OU IGUAL A 6 M², COM VÃO. AF_05/2018 | M2 | 0.4654 | 0 | 93.1028 | 0 | 43.33
COMPOSICAO | 98446 | PAREDE DE MADEIRA COMPENSADA PARA CONSTRUÇÃO TEMPORÁRIA EM CHAPA SIMPLES, EXTERNA, COM ÁREA LÍQUIDA MENOR QUE 6 M², COM VÃO. AF_05/2018 | M2 | 0.3629 | 0 | 119.2115 | 0 | 43.26
COMPOSICAO | 98447 | PAREDE DE MADEIRA COMPENSADA PARA CONSTRUÇÃO TEMPORÁRIA EM CHAPA SIMPLES, INTERNA, COM ÁREA LÍQUIDA MAIOR OU IGUAL A 6 M², COM VÃO. AF_05/2018 | M2 | 0.247 | 0 | 79.644 | 0 | 19.67
COMPOSICAO | 98448 | PAREDE DE MADEIRA COMPENSADA PARA CONSTRUÇÃO TEMPORÁRIA EM CHAPA SIMPLES, INTERNA, COM ÁREA LÍQUIDA MENOR QUE 6 M², COM VÃO. AF_05/2018 | M2 | 0.18885 | 0 | 99.9003 | 0 | 18.87
[7 empty] | 37.95 | 540.07 | 578.02
SERP | 73822/2 | LIMPEZA MECANIZADA DE TERRENO COM REMOCAO DE CAMADA VEGETAL, UTILIZANDO MOTONIVELADORA | M2 |  | Insumo SINAPI 07/2018 | Mão de Obra SINAPI 07/2018 | Insumo | Mão de Obra | R$ | 0.42
COMPOSICAO | 5932 | MOTONIVELADORA POTÊNCIA BÁSICA LÍQUIDA (PRIMEIRA MARCHA) 125 HP, PESO BRUTO 13032 KG, LARGURA DA LÂMINA DE 3,7 M - CHP DIURNO. AF_06/2014 | CHP | 0.003 | 0 | 131.9706 | 0 | 0.4
COMPOSICAO | 88316 | SERVENTE COM ENCARGOS COMPLEMENTARES | H | 0.002 | 0 | 11.1778 | 0 | 0.02
[7 empty] | 0 | 0.42 | 0.42
Movimentação de Terras
MOVT | 79473 | CORTE E ATERRO COMPENSADO | M3 |  | Insumo SINAPI 07/2018 | Mão de Obra SINAPI 07/2018 | Insumo | Mão de Obra | R$ | 4.44
COMPOSICAO | 5847 | TRATOR DE ESTEIRAS, POTÊNCIA 170 HP, PESO OPERACIONAL 19 T, CAÇAMBA 5,2 M3 - CHP DIURNO. AF_06/2014 | CHP | 0.030224 |  | 147.02 | 0 | 4.44
[7 empty] | 0 | 4.44 | 4.44
MOVT | 83336 | ESCAVACAO MECANICA PARA ACERTO DE TALUDES, EM MATERIAL DE 1A CATEGORIA, COM ESCAVADEIRA HIDRAULICA | M3 |  | Insumo SINAPI 07/2018 | Mão de Obra SINAPI 07/2018 | Insumo | Mão de Obra | R$ | 3.4
COMPOSICAO | 88316 | SERVENTE COM ENCARGOS COMPLEMENTARES | H | 0.071428 | 0 | 11.1778 | 0 | 0.8
COMPOSICAO | 90991 | ESCAVADEIRA HIDRÁULICA SOBRE ESTEIRAS, CAÇAMBA 0,80 M3, PESO OPERACIONAL 17,8 T, POTÊNCIA LÍQUIDA 110 HP - CHP DIURNO. AF_10/2014 | CHP | 0.023809 | 0 | 109.6968 | 0 | 2.61
[7 empty] | 0 | 3.4 | 3.4
MOVT | 89889 | ESCAVAÇÃO VERTICAL A CÉU ABERTO, INCLUINDO CARGA, DESCARGA E TRANSPORTE, EM SOLO DE 1ª CATEGORIA COM ESCAVADEIRA HIDRÁULICA (CAÇAMBA: 0,8 M³ / 111 HP), FROTA DE 3 CAMINHÕES BASCULANTES DE 14 M³, DMT DE 1 KM E VELOCIDADE MÉDIA 15 KM/H. AF_12/2013 | M3 |  | Insumo SINAPI 07/2018 | Mão de Obra SINAPI 07/2018 | Insumo | Mão de Obra | R$ | 7.06
COMPOSICAO | 5631 | ESCAVADEIRA HIDRÁULICA SOBRE ESTEIRAS, CAÇAMBA 0,80 M3, PESO OPERACIONAL 17 T, POTENCIA BRUTA 111 HP - CHP DIURNO. AF_06/2014 | CHP | 0.0114 | 0 | 112.2504 | 0 | 1.28
COMPOSICAO | 5632 | ESCAVADEIRA HIDRÁULICA SOBRE ESTEIRAS, CAÇAMBA 0,80 M3, PESO OPERACIONAL 17 T, POTENCIA BRUTA 111 HP - CHI DIURNO. AF_06/2014 | CHI | 0.0029 | 0 | 42.4756 | 0 | 0.12
COMPOSICAO | 88316 | SERVENTE COM ENCARGOS COMPLEMENTARES | H | 0.0143 | 0 | 11.1778 | 0 | 0.16
COMPOSICAO | 89876 | CAMINHÃO BASCULANTE 14 M3, COM CAVALO MECÂNICO DE CAPACIDADE MÁXIMA DE TRAÇÃO COMBINADO DE 36000 KG, POTÊNCIA 286 CV, INCLUSIVE SEMIREBOQUE COM CAÇAMBA METÁLICA - CHP DIURNO. AF_12/2014 | CHP | 0.026142 | 0 | 186.5509 | 0 | 4.88
COMPOSICAO | 89877 | CAMINHÃO BASCULANTE 14 M3, COM CAVALO MECÂNICO DE CAPACIDADE MÁXIMA DE TRAÇÃO COMBINADO DE 36000 KG, POTÊNCIA 286 CV, INCLUSIVE SEMIREBOQUE COM CAÇAMBA METÁLICA - CHI DIURNO. AF_12/2014 | CHI | 0.0165 | 0 | 37.4774 | 0 | 0.62
[7 empty] | 0 | 7.06 | 7.06
MOVT | 94304 | ATERRO MECANIZADO DE VALA COM ESCAVADEIRA HIDRÁULICA (CAPACIDADE DA CAÇAMBA: 0,8 M³ / POTÊNCIA: 111 HP), LARGURA DE 1,5 A 2,5 M, PROFUNDIDADE ATÉ 1,5 M, COM SOLO ARGILO-ARENOSO. AF_05/2016 | M3 |  | Insumo SINAPI 07/2018 | Mão de Obra SINAPI 07/2018 | Insumo | Mão de Obra | R$ | 22.42
COMPOSICAO | 5631 | ESCAVADEIRA HIDRÁULICA SOBRE ESTEIRAS, CAÇAMBA 0,80 M3, PESO OPERACIONAL 17 T, POTENCIA BRUTA 111 HP - CHP DIURNO. AF_06/2014 | CHP | 0.039 | 0 | 112.2504 | 0 | 4.38
COMPOSICAO | 5632 | ESCAVADEIRA HIDRÁULICA SOBRE ESTEIRAS, CAÇAMBA 0,80 M3, PESO OPERACIONAL 17 T, POTENCIA BRUTA 111 HP - CHI DIURNO. AF_06/2014 | CHI | 0.05015 | 0 | 42.4756 | 0 | 2.13
COMPOSICAO | 5901 | CAMINHÃO PIPA 10.000 L TRUCADO, PESO BRUTO TOTAL 23.000 KG, CARGA ÚTIL MÁXIMA 15.935 KG, DISTÂNCIA ENTRE EIXOS 4,8 M, POTÊNCIA 230 CV, INCLUSIVE TANQUE DE AÇO PARA TRANSPORTE DE ÁGUA - CHP DIURNO. AF_06/2014 | CHP | 0.006 | 0 | 144.457 | 0 | 0.87
COMPOSICAO | 5903 | CAMINHÃO PIPA 10.000 L TRUCADO, PESO BRUTO TOTAL 23.000 KG, CARGA ÚTIL MÁXIMA 15.935 KG, DISTÂNCIA ENTRE EIXOS 4,8 M, POTÊNCIA 230 CV, INCLUSIVE TANQUE DE AÇO PARA TRANSPORTE DE ÁGUA - CHI DIURNO. AF_06/2014 | CHI | 0.003 | 0 | 30.1709 | 0 | 0.09
INSUMO | 6079 | ARGILA, ARGILA VERMELHA OU ARGILA ARENOSA (RETIRADA NA JAZIDA, SEM TRANSPORTE) | M3 | 1.25 | 8.6878 | 0 | 10.86 | 0
COMPOSICAO | 88316 | SERVENTE COM ENCARGOS COMPLEMENTARES | H | 0.049 | 0 | 11.1778 | 0 | 0.55
COMPOSICAO | 91533 | COMPACTADOR DE SOLOS DE PERCUSSÃO (SOQUETE) COM MOTOR A GASOLINA 4 TEMPOS, POTÊNCIA 4 CV - CHP DIURNO. AF_08/2015 | CHP | 0.094 | 0 | 21.1924 | 0 | 1.99
COMPOSICAO | 91534 | COMPACTADOR DE SOLOS DE PERCUSSÃO (SOQUETE) COM MOTOR A GASOLINA 4 TEMPOS, POTÊNCIA 4 CV - CHI DIURNO. AF_08/2015 | CHI | 0.087 | 0 | 17.7663 | 0 | 1.55
[7 empty] | 10.86 | 11.56 | 22.42
MOVT | 74005/2 | COMPACTACAO MECANICA C/ CONTROLE DO GC>=95% DO PN (AREAS) (C/MONIVELADORA 140 HP E ROLO COMPRESSOR VIBRATORIO 80 HP) | M3 |  | Insumo SINAPI 07/2018 | Mão de Obra SINAPI 07/2018 | Insumo | Mão de Obra | R$ | 4.41
COMPOSICAO | 5684 | ROLO COMPACTADOR VIBRATÓRIO DE UM CILINDRO AÇO LISO, POTÊNCIA 80 HP, PESO OPERACIONAL MÁXIMO 8,1 T, IMPACTO DINÂMICO 16,15 / 9,5 T, LARGURA DE TRABALHO 1,68 M - CHP DIURNO. AF_06/2014 | CHP | 0.005 | 0 | 81.3979 | 0 | 0.41
COMPOSICAO | 5921 | GRADE DE DISCO REBOCÁVEL COM 20 DISCOS 24" X 6 MM COM PNEUS PARA TRANSPORTE - CHP DIURNO. AF_06/2014 | CHP | 0.01 | 0 | 2.281 | 0 | 0.02
COMPOSICAO | 5932 | MOTONIVELADORA POTÊNCIA BÁSICA LÍQUIDA (PRIMEIRA MARCHA) 125 HP, PESO BRUTO 13032 KG, LARGURA DA LÂMINA DE 3,7 M - CHP DIURNO. AF_06/2014 | CHP | 0.005 | 0 | 131.9706 | 0 | 0.66
COMPOSICAO | 6259 | CAMINHÃO PIPA 6.000 L, PESO BRUTO TOTAL 13.000 KG, DISTÂNCIA ENTRE EIXOS 4,80 M, POTÊNCIA 189 CV INCLUSIVE TANQUE DE AÇO PARA TRANSPORTE DE ÁGUA, CAPACIDADE 6 M3 - CHP DIURNO. AF_06/2014 | CHP | 0.01 | 0 | 120.0385 | 0 | 1.2
COMPOSICAO | 7049 | ROLO COMPACTADOR PE DE CARNEIRO VIBRATORIO, POTENCIA 125 HP, PESO OPERACIONAL SEM/COM LASTRO 11,95 / 13,30 T, IMPACTO DINAMICO 38,5 / 22,5 T, LARGURA DE TRABALHO 2,15 M - CHP DIURNO. AF_06/2014 | CHP | 0.01 | 0 | 113.0501 | 0 | 1.13
COMPOSICAO | 88316 | SERVENTE COM ENCARGOS COMPLEMENTARES | H | 0.0273 | 0 | 11.1778 | 0 | 0.31
COMPOSICAO | 89035 | TRATOR DE PNEUS, POTÊNCIA 85 CV, TRAÇÃO 4X4, PESO COM LASTRO DE 4.675 KG - CHP DIURNO. AF_06/2014 | CHP | 0.01 | 0 | 68.2754 | 0 | 0.68
[7 empty] | 0 | 4.41 | 4.41
MOVT | 74034/1 | ESPALHAMENTO DE MATERIAL DE 1A CATEGORIA COM TRATOR DE ESTEIRA COM 153HP | M3 |  | Insumo SINAPI 07/2018 | Mão de Obra SINAPI 07/2018 | Insumo | Mão de Obra | R$ | 1.37 | n.a
COMPOSICAO | 5851 | TRATOR DE ESTEIRAS, POTÊNCIA 150 HP, PESO OPERACIONAL 16,7 T, COM RODA MOTRIZ ELEVADA E LÂMINA 3,18 M3 - CHP DIURNO. AF_06/2014 | CHP | 0.0079 | 0 | 138.1683 | 0 | 1.09
COMPOSICAO | 5853 | TRATOR DE ESTEIRAS, POTÊNCIA 150 HP, PESO OPERACIONAL 16,7 T, COM RODA MOTRIZ ELEVADA E LÂMINA 3,18 M3 - CHI DIURNO. AF_06/2014 | CHI | 0.0034 | 0 | 43.2662 | 0 | 0.15
COMPOSICAO | 88316 | SERVENTE COM ENCARGOS COMPLEMENTARES | H | 0.0113 | 0 | 11.1778 | 0 | 0.13
[7 empty] | 0 | 1.37 | 1.37
Infraestrutura de Fundação Simples
01.FUES.EESF.001/01 | 90877 | ESTACA ESCAVADA MECANICAMENTE, SEM FLUIDO ESTABILIZANTE, COM 25 CM DE DIÂMETRO, ATÉ 9 M DE COMPRIMENTO, CONCRETO LANÇADO POR CAMINHÃO BETONEIRA (EXCLUSIVE MOBILIZAÇÃO E DESMOBILIZAÇÃO). AF_02/2015 | M |  | Insumo SINAPI 07/2018 | Mão de Obra SINAPI 07/2018 | Insumo | Mão de Obra | R$ | 32.16
INSUMO | 38404 | CONCRETO USINADO BOMBEAVEL, CLASSE DE RESISTENCIA C20, COM BRITA 0 E 1, SLUMP = 130 +/- 20 MM, EXCLUI SERVICO DE BOMBEAMENTO (NBR 8953) | M3 | 0.055863 | 256.0985 | 0 | 14.31 | 0
COMPOSICAO | 74010/1 | CARGA E DESCARGA MECANICA DE SOLO UTILIZANDO CAMINHAO BASCULANTE 6,0M3/16T E PA CARREGADEIRA SOBRE PNEUS 128 HP, CAPACIDADE DA CAÇAMBA 1,7 A 2,8 M3, PESO OPERACIONAL 11632 KG | M3 | 0.0614 | 0 | 1.4268 | 0 | 0.09
COMPOSICAO | 88316 | SERVENTE COM ENCARGOS COMPLEMENTARES | H | 0.1174 | 0 | 11.1778 | 0 | 1.31
COMPOSICAO | 90680 | PERFURATRIZ HIDRÁULICA SOBRE CAMINHÃO COM TRADO CURTO ACOPLADO, PROFUNDIDADE MÁXIMA DE 20 M, DIÂMETRO MÁXIMO DE 1500 MM, POTÊNCIA INSTALADA DE 137 HP, MESA ROTATIVA COM TORQUE MÁXIMO DE 30 KNM - CHP DIURNO. AF_06/2015 | CHP | 0.037213 | 0 | 192.158 | 0 | 7.15
COMPOSICAO | 90681 | PERFURATRIZ HIDRÁULICA SOBRE CAMINHÃO COM TRADO CURTO ACOPLADO, PROFUNDIDADE MÁXIMA DE 20 M, DIÂMETRO MÁXIMO DE 1500 MM, POTÊNCIA INSTALADA DE 137 HP, MESA ROTATIVA COM TORQUE MÁXIMO DE 30 KNM - CHI DIURNO. AF_06/2015 | CHI | 0.0302 | 0 | 77.0995 | 0 | 2.33
COMPOSICAO | 95967 | SERVIÇOS TÉCNICOS ESPECIALIZADOS PARA ACOMPANHAMENTO DE EXECUÇÃO DE FUNDAÇÕES PROFUNDAS E ESTRUTURAS DE CONTENÇÃO | H | 0.0676 | 0 | 102.6084 | 0 | 6.94
COMPOSICAO | 97913 | TRANSPORTE COM CAMINHÃO BASCULANTE DE 6 M3, EM VIA URBANA EM REVESTIMENTO PRIMÁRIO (UNIDADE: M3XKM). AF_01/2018 | M3XKM | 0.0184 | 0 | 1.4358 | 0 | 0.03
[7 empty] | 14.31 | 17.85 | 32.16
01.FUES.FSUP.013/01 | 96532 | FABRICAÇÃO, MONTAGEM E DESMONTAGEM DE FÔRMA PARA SAPATA, EM MADEIRA SERRADA, E=25 MM, 2 UTILIZAÇÕES. AF_06/2017 | M2 |  | Insumo SINAPI 07/2018 | Mão de Obra SINAPI 07/2018 | Insumo | Mão de Obra | R$ | 112.54
INSUMO | 2692 | DESMOLDANTE PROTETOR PARA FORMAS DE MADEIRA, DE BASE OLEOSA EMULSIONADA EM AGUA | L | 0.017 | 4.7165 | 0 | 0.08 | 0
INSUMO | 4517 | PECA DE MADEIRA NATIVA/REGIONAL 2,5 X 7,0 CM (SARRAFO-P/FORMA) | M | 8.7991 | 0.58161 | 0 | 5.12 | 0
INSUMO | 5073 | PREGO DE ACO POLIDO COM CABECA 17 X 24 (2 1/4 X 11) | KG | 0.091 | 8.1243 | 0 | 0.74 | 0
INSUMO | 5074 | PREGO DE ACO POLIDO COM CABECA 15 X 18 (1 1/2 X 13) | KG | 0.031 | 8.9331 | 0 | 0.28 | 0
INSUMO | 6189 | TABUA MADEIRA 2A QUALIDADE 2,5 X 30,0CM (1 X 12") NAO APARELHADA | M | 2.463 | 14.2494 | 0 | 35.1 | 0
INSUMO | 40304 | PREGO DE ACO POLIDO COM CABECA DUPLA 17 X 27 (2 1/2 X 11) | KG | 0.01 | 9.8419 | 0 | 0.1 | 0
COMPOSICAO | 88239 | AJUDANTE DE CARPINTEIRO COM ENCARGOS COMPLEMENTARES | H | 1.196 | 0 | 12.859 | 0 | 15.38
COMPOSICAO | 88262 | CARPINTEIRO DE FORMAS COM ENCARGOS COMPLEMENTARES | H | 3.318 | 0 | 15.5671 | 0 | 51.65
COMPOSICAO | 91692 | SERRA CIRCULAR DE BANCADA COM MOTOR ELÉTRICO POTÊNCIA DE 5HP, COM COIFA PARA DISCO 10" - CHP DIURNO. AF_08/2015 | CHP | 0.153 | 0 | 18.4842 | 0 | 2.83
COMPOSICAO | 91693 | SERRA CIRCULAR DE BANCADA COM MOTOR ELÉTRICO POTÊNCIA DE 5HP, COM COIFA PARA DISCO 10" - CHI DIURNO. AF_08/2015 | CHI | 0.075 | 0 | 16.9848 | 0 | 1.26
[7 empty] | 41.42 | 71.12 | 112.54
01.FUES.FSUP.024/01 | 96543 | ARMAÇÃO DE BLOCO, VIGA BALDRAME E SAPATA UTILIZANDO AÇO CA-60 DE 5 MM - MONTAGEM. AF_06/2017 | KG |  | Insumo SINAPI 07/2018 | Mão de Obra SINAPI 07/2018 | Insumo | Mão de Obra | R$ | 9.78
INSUMO | 337 | ARAME RECOZIDO 18 BWG, 1,25 MM (0,01 KG/M) | KG | 0.025 | 8.2697 | 0 | 0.21 | 0
INSUMO | 39017 | ESPACADOR / DISTANCIADOR CIRCULAR COM ENTRADA LATERAL, EM PLASTICO, PARA VERGALHAO *4,2 A 12,5* MM, COBRIMENTO 20 MM | UN | 1.8878 | 0.12723 | 0 | 0.24 | 0
COMPOSICAO | 88238 | AJUDANTE DE ARMADOR COM ENCARGOS COMPLEMENTARES | H | 0.0635 | 0 | 11.6776 | 0 | 0.74
COMPOSICAO | 88245 | ARMADOR COM ENCARGOS COMPLEMENTARES | H | 0.19385 | 0 | 15.5489 | 0 | 3.01
COMPOSICAO | 92791 | CORTE E DOBRA DE AÇO CA-60, DIÂMETRO DE 5,0 MM, UTILIZADO EM ESTRUTURAS DIVERSAS, EXCETO LAJES. AF_12/2015 | KG | 1 | 0 | 5.5798 | 0 | 5.58
[7 empty] | 0.45 | 9.33 | 9.78
01.FUES.CCTG.005/01 | 92722 | CONCRETAGEM DE PILARES, FCK = 25 MPA, COM USO DE BOMBA EM EDIFICAÇÃO COM SEÇÃO MÉDIA DE PILARES MAIOR QUE 0,25 M² - LANÇAMENTO, ADENSAMENTO E ACABAMENTO. AF_12/2015 | M3 |  | Insumo SINAPI 07/2018 | Mão de Obra SINAPI 07/2018 | Insumo | Mão de Obra | R$ | 296.06
INSUMO | 1527 | CONCRETO USINADO BOMBEAVEL, CLASSE DE RESISTENCIA C25, COM BRITA 0 E 1, SLUMP = 100 +/- 20 MM, INCLUI SERVICO DE BOMBEAMENTO (NBR 8953) | M3 | 1.1029 | 252.8542 | 0 | 278.88 | 0
COMPOSICAO | 88262 | CARPINTEIRO DE FORMAS COM ENCARGOS COMPLEMENTARES | H | 0.174 | 0 | 15.5671 | 0 | 2.71
COMPOSICAO | 88309 | PEDREIRO COM ENCARGOS COMPLEMENTARES | H | 0.174 | 0 | 15.658 | 0 | 2.72
COMPOSICAO | 88316 | SERVENTE COM ENCARGOS COMPLEMENTARES | H | 1.0433 | 0 | 11.1778 | 0 | 11.66
COMPOSICAO | 90586 | VIBRADOR DE IMERSÃO, DIÂMETRO DE PONTEIRA 45MM, MOTOR ELÉTRICO TRIFÁSICO POTÊNCIA DE 2 CV - CHP DIURNO. AF_06/2015 | CHP | 0.056 | 0 | 1.0178 | 0 | 0.06
COMPOSICAO | 90587 | VIBRADOR DE IMERSÃO, DIÂMETRO DE PONTEIRA 45MM, MOTOR ELÉTRICO TRIFÁSICO POTÊNCIA DE 2 CV - CHI DIURNO. AF_06/2015 | CHI | 0.118 | 0 | 0.27263 | 0 | 0.03
[7 empty] | 278.88 | 17.18 | 296.06
Superestrutura
01.FUES.FSUP.011/01 | 96530 | FABRICAÇÃO, MONTAGEM E DESMONTAGEM DE FÔRMA PARA VIGA BALDRAME, EM MADEIRA SERRADA, E=25 MM, 1 UTILIZAÇÃO. AF_06/2017 | M2 |  | Insumo SINAPI 07/2018 | Mão de Obra SINAPI 07/2018 | Insumo | Mão de Obra | R$ | 99.04
INSUMO | 2692 | DESMOLDANTE PROTETOR PARA FORMAS DE MADEIRA, DE BASE OLEOSA EMULSIONADA EM AGUA | L | 0.0102 | 4.7165 | 0 | 0.05 | 0
INSUMO | 4491 | PECA DE MADEIRA NATIVA / REGIONAL 7,5 X 7,5CM (3X3) NAO APARELHADA (P/FORMA) | M | 2.244 | 4.3802 | 0 | 9.83 | 0
INSUMO | 4517 | PECA DE MADEIRA NATIVA/REGIONAL 2,5 X 7,0 CM (SARRAFO-P/FORMA) | M | 2.104 | 0.58161 | 0 | 1.22 | 0
INSUMO | 5073 | PREGO DE ACO POLIDO COM CABECA 17 X 24 (2 1/4 X 11) | KG | 0.095 | 8.1243 | 0 | 0.77 | 0
INSUMO | 6189 | TABUA MADEIRA 2A QUALIDADE 2,5 X 30,0CM (1 X 12") NAO APARELHADA | M | 3.74 | 14.2494 | 0 | 53.29 | 0
INSUMO | 40304 | PREGO DE ACO POLIDO COM CABECA DUPLA 17 X 27 (2 1/2 X 11) | KG | 0.034 | 9.8419 | 0 | 0.33 | 0
COMPOSICAO | 88239 | AJUDANTE DE CARPINTEIRO COM ENCARGOS COMPLEMENTARES | H | 0.555 | 0 | 12.859 | 0 | 7.14
COMPOSICAO | 88262 | CARPINTEIRO DE FORMAS COM ENCARGOS COMPLEMENTARES | H | 1.5647 | 0 | 15.5671 | 0 | 24.36
COMPOSICAO | 91692 | SERRA CIRCULAR DE BANCADA COM MOTOR ELÉTRICO POTÊNCIA DE 5HP, COM COIFA PARA DISCO 10" - CHP DIURNO. AF_08/2015 | CHP | 0.062 | 0 | 18.4842 | 0 | 1.15
COMPOSICAO | 91693 | SERRA CIRCULAR DE BANCADA COM MOTOR ELÉTRICO POTÊNCIA DE 5HP, COM COIFA PARA DISCO 10" - CHI DIURNO. AF_08/2015 | CHI | 0.053 | 0 | 16.9848 | 0 | 0.9
[7 empty] | 65.49 | 33.55 | 99.04
01.FUES.ARMD.019/0 1 | 92777 | ARMAÇÃO DE PILAR OU VIGA DE UMA ESTRUTURA CONVENCIONAL DE CONCRETO ARMADO EM UMA EDIFICAÇÃO TÉRREA OU SOBRADO UTILIZANDO AÇO CA-50 DE 8,0 MM - MONTAGEM. AF_12/2015 | KG |  | Insumo SINAPI 07/2018 | Mão de Obra SINAPI 07/2018 | Insumo | Mão de Obra | R$ | 8.14
INSUMO | 337 | ARAME RECOZIDO 18 BWG, 1,25 MM (0,01 KG/M) | KG | 0.025 | 8.2697 | 0 | 0.21 | 0
INSUMO | 39017 | ESPACADOR / DISTANCIADOR CIRCULAR COM ENTRADA LATERAL, EM PLASTICO, PARA VERGALHAO *4,2 A 12,5* MM, COBRIMENTO 20 MM | UN | 0.743 | 0.12723 | 0 | 0.09 | 0
COMPOSICAO | 88238 | AJUDANTE DE ARMADOR COM ENCARGOS COMPLEMENTARES | H | 0.0209 | 0 | 11.6776 | 0 | 0.24
COMPOSICAO | 88245 | ARMADOR COM ENCARGOS COMPLEMENTARES | H | 0.12716 | 0 | 15.5489 | 0 | 1.98
COMPOSICAO | 92793 | CORTE E DOBRA DE AÇO CA-50, DIÂMETRO DE 8,0 MM, UTILIZADO EM ESTRUTURAS DIVERSAS, EXCETO LAJES. AF_12/2015 | KG | 1 | 0 | 5.62 | 5.62
[7 empty] | 5.92 | 2.22 | 8.14
01.FUES.CCTG.005/01 | 92722 | CONCRETAGEM DE PILARES, FCK = 25 MPA, COM USO DE BOMBA EM EDIFICAÇÃO COM SEÇÃO MÉDIA DE PILARES MAIOR QUE 0,25 M² - LANÇAMENTO, ADENSAMENTO E ACABAMENTO. AF_12/2015 | M3 |  | Insumo SINAPI 07/2018 | Mão de Obra SINAPI 07/2018 | Insumo | Mão de Obra | R$ | 296.06
INSUMO | 1527 | CONCRETO USINADO BOMBEAVEL, CLASSE DE RESISTENCIA C25, COM BRITA 0 E 1, SLUMP = 100 +/- 20 MM, INCLUI SERVICO DE BOMBEAMENTO (NBR 8953) | M3 | 1.1029 | 252.8542 | 0 | 278.88 | 0
COMPOSICAO | 88262 | CARPINTEIRO DE FORMAS COM ENCARGOS COMPLEMENTARES | H | 0.174 | 0 | 15.5671 | 0 | 2.71
COMPOSICAO | 88309 | PEDREIRO COM ENCARGOS COMPLEMENTARES | H | 0.174 | 0 | 15.658 | 0 | 2.72
COMPOSICAO | 88316 | SERVENTE COM ENCARGOS COMPLEMENTARES | H | 1.0433 | 0 | 11.1778 | 0 | 11.66
COMPOSICAO | 90586 | VIBRADOR DE IMERSÃO, DIÂMETRO DE PONTEIRA 45MM, MOTOR ELÉTRICO TRIFÁSICO POTÊNCIA DE 2 CV - CHP DIURNO. AF_06/2015 | CHP | 0.056 | 0 | 1.0178 | 0 | 0.06
COMPOSICAO | 90587 | VIBRADOR DE IMERSÃO, DIÂMETRO DE PONTEIRA 45MM, MOTOR ELÉTRICO TRIFÁSICO POTÊNCIA DE 2 CV - CHI DIURNO. AF_06/2015 | CHI | 0.118 | 0 | 0.27263 | 0 | 0.03
[7 empty] | 278.88 | 17.18 | 296.06
Alvenaria/Divisórias
01.PARE.ALVE.015/01 | 87475 | ALVENARIA DE VEDAÇÃO DE BLOCOS CERÂMICOS FURADOS NA VERTICAL DE 19X19X39CM (ESPESSURA 19CM) DE PAREDES COM ÁREA LÍQUIDA MENOR QUE 6M² SEM VÃOS E ARGAMASSA DE ASSENTAMENTO COM PREPARO EM BETONEIRA. AF_06/2014 | M2 |  | Insumo SINAPI 07/2018 | Mão de Obra SINAPI 07/2018 | Insumo | Mão de Obra | R$ | 47.74
INSUMO | 34548 | TELA DE ACO SOLDADA GALVANIZADA/ZINCADA PARA ALVENARIA, FIO D = *1,20 A 1,70* MM, MALHA 15 X 15 MM, (C X L) *50 X 17,5* CM | M | 0.77715 | 2.1629 | 0 | 1.68 | 0
INSUMO | 37395 | PINO DE ACO COM FURO, HASTE = 27 MM (ACAO DIRETA) | CENTO | 0.0189 | 30.589 | 0 | 0.58 | 0
INSUMO | 37594 | BLOCO CERAMICO DE VEDACAO COM FUROS NA VERTICAL, 19 X 19 X 39 CM - 4,5 MPA (NBR 15270) | UN | 13.35 | 1.5176 | 0 | 20.26 | 0
COMPOSICAO | 87292 | ARGAMASSA TRAÇO 1:2:8 (CIMENTO, CAL E AREIA MÉDIA) PARA EMBOÇO/MASSA ÚNICA/ASSENTAMENTO DE ALVENARIA DE VEDAÇÃO, PREPARO MECÂNICO COM BETONEIRA 400 L. AF_06/2014 | M3 | 0.013765 | 0 | 304.2448 | 0 | 4.19
COMPOSICAO | 88309 | PEDREIRO COM ENCARGOS COMPLEMENTARES | H | 0.99 | 0 | 15.658 | 0 | 15.5
COMPOSICAO | 88316 | SERVENTE COM ENCARGOS COMPLEMENTARES | H | 0.495 | 0 | 11.1778 | 0 | 5.53
[7 empty] | 22.52 | 25.22 | 47.74
Esquadrias Metálicas
ESQV | 73631 | GUARDA-CORPO EM TUBO DE ACO GALVANIZADO 1 1/2" | M2 |  | Insumo SINAPI 07/2018 | Mão de Obra SINAPI 07/2018 | Insumo | Mão de Obra | R$ | 272.89
INSUMO | 7697 | TUBO ACO GALVANIZADO COM COSTURA, CLASSE MEDIA, DN 1.1/2", E = *3,25* MM, PESO *3,61* KG/M (NBR 5580) | M | 4.1649 | 27.4719 | 0 | 114.42 | 0
COMPOSICAO | 88309 | PEDREIRO COM ENCARGOS COMPLEMENTARES | H | 0.17691 | 0 | 15.658 | 0 | 2.77
COMPOSICAO | 88315 | SERRALHEIRO COM ENCARGOS COMPLEMENTARES | H | 9.8916 | 0 | 15.5671 | 0 | 153.98
COMPOSICAO | 88316 | SERVENTE COM ENCARGOS COMPLEMENTARES | H | 0.1473 | 0 | 11.1778 | 0 | 1.65
COMPOSICAO | 88631 | ARGAMASSA TRAÇO 1:4 (CIMENTO E AREIA MÉDIA), PREPARO MANUAL. AF_08/2014 | M3 | 0.00025 | 181.8526 | 96.0108 | 0.05 | 0.02
[7 empty] | 114.47 | 158.42 | 272.89
ESQV | 74072/2 | CORRIMAO EM TUBO ACO GALVANIZADO 2 1/2" COM BRACADEIRA | M |  | Insumo SINAPI 07/2018 | Mão de Obra SINAPI 07/2018 | Insumo | Mão de Obra | R$ | 89.72
INSUMO | 397 | ABRACADEIRA EM ACO PARA AMARRACAO DE ELETRODUTOS, TIPO D, COM 2 1/2" E PARAFUSO DE FIXACAO | UN | 2 | 1.4268 | 0 | 2.85 | 0
INSUMO | 7701 | TUBO ACO GALVANIZADO COM COSTURA, CLASSE MEDIA, DN 2.1/2", E = *3,65* MM, PESO *6,51* KG/M (NBR 5580) | M | 1 | 49.155 | 0 | 49.15 | 0
COMPOSICAO | 88316 | SERVENTE COM ENCARGOS COMPLEMENTARES | H | 3.3 | 0 | 11.1778 | 0 | 36.89
COMPOSICAO | 88631 | ARGAMASSA TRAÇO 1:4 (CIMENTO E AREIA MÉDIA), PREPARO MANUAL. AF_08/2014 | M3 | 0.003 | 181.8526 | 96.0108 | 0.55 | 0.29
[7 empty] | 52.55 | 37.17 | 89.72
Instalações Hidraulicas e Sanitárias
Rede de Esgoto Pluvial
MOVT | 72915 | ESCAVACAO MECANICA DE VALA EM MATERIAL DE 2A. CATEGORIA ATE 2 M DE PROFUNDIDADE COM UTILIZACAO DE ESCAVADEIRA HIDRAULICA | M3 |  | Insumo SINAPI 07/2018 | Mão de Obra SINAPI 07/2018 | Insumo | Mão de Obra | R$ | 8.24
COMPOSICAO | 88316 | SERVENTE COM ENCARGOS COMPLEMENTARES | H | 0.125 | 0 | 11.1778 | 0 | 1.4
COMPOSICAO | 90991 | ESCAVADEIRA HIDRÁULICA SOBRE ESTEIRAS, CAÇAMBA 0,80 M3, PESO OPERACIONAL 17,8 T, POTÊNCIA LÍQUIDA 110 HP - CHP DIURNO. AF_10/2014 | CHP | 0.062321 | 0 | 109.6968 | 0 | 6.84
[7 empty] | 0 | 8.24 | 8.24
MOVT | 94097 | PREPARO DE FUNDO DE VALA COM LARGURA MENOR QUE 1,5 M, EM LOCAL COM NÍVEL BAIXO DE INTERFERÊNCIA. AF_06/2016 | M2 |  | Insumo SINAPI 07/2018 | Mão de Obra SINAPI 07/2018 | Insumo | Mão de Obra | R$ | 3.46
COMPOSICAO | 88309 | PEDREIRO COM ENCARGOS COMPLEMENTARES | H | 0.104 | 0 | 15.658 | 0 | 1.63
COMPOSICAO | 88316 | SERVENTE COM ENCARGOS COMPLEMENTARES | H | 0.15366 | 0 | 11.1778 | 0 | 1.72
COMPOSICAO | 91533 | COMPACTADOR DE SOLOS DE PERCUSSÃO (SOQUETE) COM MOTOR A GASOLINA 4 TEMPOS, POTÊNCIA 4 CV - CHP DIURNO. AF_08/2015 | CHP | 0.003 | 0 | 21.1924 | 0 | 0.06
COMPOSICAO | 91534 | COMPACTADOR DE SOLOS DE PERCUSSÃO (SOQUETE) COM MOTOR A GASOLINA 4 TEMPOS, POTÊNCIA 4 CV - CHI DIURNO. AF_08/2015 | CHI | 0.003 | 0 | 17.7663 | 0 | 0.05
[7 empty] | 0 | 3.46 | 3.46
MOVT | 93367 | REATERRO MECANIZADO DE VALA COM ESCAVADEIRA HIDRÁULICA (CAPACIDADE DA CAÇAMBA: 0,8 M³ / POTÊNCIA: 111 HP), LARGURA DE 1,5 A 2,5 M, PROFUNDIDADE ATÉ 1,5 M, COM SOLO (SEM SUBSTITUIÇÃO) DE 1ª CATEGORIA EM LOCAIS COM BAIXO NÍVEL DE INTERFERÊNCIA. | M3 |  | Insumo SINAPI 07/2018 | Mão de Obra SINAPI 07/2018 | Insumo | Mão de Obra | R$ | 11.54
COMPOSICAO | 5631 | ESCAVADEIRA HIDRÁULICA SOBRE ESTEIRAS, CAÇAMBA 0,80 M3, PESO OPERACIONAL 17 T, POTENCIA BRUTA 111 HP - CHP DIURNO. AF_06/2014 | CHP | 0.038688 | 0 | 112.2504 | 0 | 4.34
COMPOSICAO | 5632 | ESCAVADEIRA HIDRÁULICA SOBRE ESTEIRAS, CAÇAMBA 0,80 M3, PESO OPERACIONAL 17 T, POTENCIA BRUTA 111 HP - CHI DIURNO. AF_06/2014 | CHI | 0.051 | 0 | 42.4756 | 0 | 2.17
COMPOSICAO | 88316 | SERVENTE COM ENCARGOS COMPLEMENTARES | H | 0.039 | 0 | 11.1778 | 0 | 0.44
COMPOSICAO | 91533 | COMPACTADOR DE SOLOS DE PERCUSSÃO (SOQUETE) COM MOTOR A GASOLINA 4 TEMPOS, POTÊNCIA 4 CV - CHP DIURNO. AF_08/2015 | CHP | 0.094 | 0 | 21.1924 | 0 | 1.99
COMPOSICAO | 91534 | COMPACTADOR DE SOLOS DE PERCUSSÃO (SOQUETE) COM MOTOR A GASOLINA 4 TEMPOS, POTÊNCIA 4 CV - CHI DIURNO. AF_08/2015 | CHI | 0.087 | 0 | 17.7663 | 0 | 1.55
COMPOSICAO | 95606 | UMIDIFICAÇÃO DE MATERIAL PARA VALAS COM CAMINHÃO PIPA 10000L. AF_11/2016 | M3 | 1 | 0 | 1.0451 | 0 | 1.05
[7 empty] | 0 | 11.54 | 11.54
FUES | 96619 | LASTRO DE CONCRETO MAGRO, APLICADO EM BLOCOS DE COROAMENTO OU SAPATAS, ESPESSURA DE 5 CM. AF_08/2017 | M2 |  | Insumo SINAPI 07/2018 | Mão de Obra SINAPI 07/2018 | Insumo | Mão de Obra | R$ | 16.68
COMPOSICAO | 88309 | PEDREIRO COM ENCARGOS COMPLEMENTARES | H | 0.3106 | 0 | 15.658 | 0 | 4.86
COMPOSICAO | 88316 | SERVENTE COM ENCARGOS COMPLEMENTARES | H | 0.0847 | 0 | 11.1778 | 0 | 0.95
COMPOSICAO | 94968 | CONCRETO MAGRO PARA LASTRO, TRAÇO 1:4,5:4,5 (CIMENTO/ AREIA MÉDIA/ BRITA 1) - PREPARO MECÂNICO COM BETONEIRA 600 L. AF_07/2016 | M3 | 0.056397 | 0 | 192.6578 | 0 | 10.87
[7 empty] | 0 | 16.68 | 16.68
ASTU | 92210 | TUBO DE CONCRETO PARA REDES COLETORAS DE ÁGUAS PLUVIAIS, DIÂMETRO DE 400 MM, JUNTA RÍGIDA, INSTALADO EM LOCAL COM BAIXO NÍVEL DE INTERFERÊNCIAS - FORNECIMENTO E ASSENTAMENTO. AF_12/2015 | M |  | Insumo SINAPI 07/2018 | Mão de Obra SINAPI 07/2018 | Insumo | Mão de Obra | R$ | 82.72
COMPOSICAO | 5631 | ESCAVADEIRA HIDRÁULICA SOBRE ESTEIRAS, CAÇAMBA 0,80 M3, PESO OPERACIONAL 17 T, POTENCIA BRUTA 111 HP - CHP DIURNO. AF_06/2014 | CHP | 0.074 | 0 | 112.2504 | 0 | 8.31
COMPOSICAO | 5632 | ESCAVADEIRA HIDRÁULICA SOBRE ESTEIRAS, CAÇAMBA 0,80 M3, PESO OPERACIONAL 17 T, POTENCIA BRUTA 111 HP - CHI DIURNO. AF_06/2014 | CHI | 0.155 | 0 | 42.4756 | 0 | 6.58
INSUMO | 7745 | TUBO CONCRETO ARMADO, CLASSE PA-1, PB, DN 400 MM, PARA AGUAS PLUVIAIS (NBR 8890) | M | 1.03 | 52.2266 | 0 | 53.79 | 0
COMPOSICAO | 88246 | ASSENTADOR DE TUBOS COM ENCARGOS COMPLEMENTARES | H | 0.346 | 0 | 16.5304 | 0 | 5.72
COMPOSICAO | 88316 | SERVENTE COM ENCARGOS COMPLEMENTARES | H | 0.69027 | 0 | 11.1778 | 0 | 7.72
COMPOSICAO | 88629 | ARGAMASSA TRAÇO 1:3 (CIMENTO E AREIA MÉDIA), PREPARO MANUAL. AF_08/2014 | M3 | 0.002 | 204.8715 | 94.784 | 0.41 | 0.19
[7 empty] | 54.2 | 28.52 | 82.72
01.SEDI.ARGA.134/01 | 88629 | ARGAMASSA TRAÇO 1:3 (CIMENTO E AREIA MÉDIA), PREPARO MANUAL. AF_08/2014 | M3 |  | Insumo SINAPI 07/2018 | Mão de Obra SINAPI 07/2018 | Insumo | Mão de Obra | R$ | 299.64
INSUMO | 370 | AREIA MEDIA - POSTO JAZIDA/FORNECEDOR (RETIRADO NA JAZIDA, SEM TRANSPORTE) | M3 | 1.15 | 56.0434 | 0 | 64.45 | 0
INSUMO | 1379 | CIMENTO PORTLAND COMPOSTO CP II-32 | KG | 441.51 | 0.31807 | 0 | 140.43 | 0
COMPOSICAO | 88316 | SERVENTE COM ENCARGOS COMPLEMENTARES | H | 8.48 | 0 | 11.1778 | 0 | 94.79
[7 empty] | 204.87 | 94.78 | 299.64
ASTU | 92212 | TUBO DE CONCRETO PARA REDES COLETORAS DE ÁGUAS PLUVIAIS, DIÂMETRO DE 600 MM, JUNTA RÍGIDA, INSTALADO EM LOCAL COM BAIXO NÍVEL DE INTERFERÊNCIAS - FORNECIMENTO E ASSENTAMENTO. AF_12/2015 | M |  | Insumo SINAPI 07/2018 | Mão de Obra SINAPI 07/2018 | Insumo | Mão de Obra | R$ | 135.77
COMPOSICAO | 5631 | ESCAVADEIRA HIDRÁULICA SOBRE ESTEIRAS, CAÇAMBA 0,80 M3, PESO OPERACIONAL 17 T, POTENCIA BRUTA 111 HP - CHP DIURNO. AF_06/2014 | CHP | 0.10465 | 0 | 112.2504 | 0 | 11.75
COMPOSICAO | 5632 | ESCAVADEIRA HIDRÁULICA SOBRE ESTEIRAS, CAÇAMBA 0,80 M3, PESO OPERACIONAL 17 T, POTENCIA BRUTA 111 HP - CHI DIURNO. AF_06/2014 | CHI | 0.221 | 0 | 42.4756 | 0 | 9.39
INSUMO | 7725 | TUBO CONCRETO ARMADO, CLASSE PA-1, PB, DN 600 MM, PARA AGUAS PLUVIAIS (NBR 8890) | M | 1.03 | 91.2398 | 0 | 93.98 | 0
COMPOSICAO | 88246 | ASSENTADOR DE TUBOS COM ENCARGOS COMPLEMENTARES | H | 0.493 | 0 | 16.5304 | 0 | 8.15
COMPOSICAO | 88316 | SERVENTE COM ENCARGOS COMPLEMENTARES | H | 0.986 | 0 | 11.1778 | 0 | 11.02
COMPOSICAO | 88629 | ARGAMASSA TRAÇO 1:3 (CIMENTO E AREIA MÉDIA), PREPARO MANUAL. AF_08/2014 | M3 | 0.00495 | 204.8715 | 94.784 | 1.01 | 0.47
[7 empty] | 94.99 | 40.78 | 135.77
03.DROP.REP3.001/0 1 | 98415 | (COMPOSIÇÃO REPRESENTATIVA) POÇO DE VISITA CIRCULAR PARA ESGOTO, EM CONCRETO PRÉ- MOLDADO, DIÂMETRO INTERNO = 1,0 M, PROFUNDIDADE ATÉ 1,50 M, EXCLUINDO TAMPÃO. AF_04/2018 | UN |  | Insumo SINAPI 07/2018 | Mão de Obra SINAPI 07/2018 | Insumo | Mão de Obra | R$ | 702.82
COMPOSICAO | 5678 | RETROESCAVADEIRA SOBRE RODAS COM CARREGADEIRA, TRAÇÃO 4X4, POTÊNCIA LÍQ. 88 HP, CAÇAMBA CARREG. CAP. MÍN. 1 M3, CAÇAMBA RETRO CAP. 0,26 M3, PESO OPERACIONAL MÍN. 6.674 KG, PROFUNDIDADE ESCAVAÇÃO MÁX. 4,37 M - CHP DIURNO. AF_06/2014 | CHP | 0.2818 | 0 | 84.0515 | 0 | 23.69
COMPOSICAO | 5679 | RETROESCAVADEIRA SOBRE RODAS COM CARREGADEIRA, TRAÇÃO 4X4, POTÊNCIA LÍQ. 88 HP, CAÇAMBA CARREG. CAP. MÍN. 1 M3, CAÇAMBA RETRO CAP. 0,26 M3, PESO OPERACIONAL MÍN. 6.674 KG, PROFUNDIDADE ESCAVAÇÃO MÁX. 4,37 M - CHI DIURNO. AF_06/2014 | CHI | 0.9478 | 0 | 32.3701 | 0 | 30.68
INSUMO | 7258 | TIJOLO CERAMICO MACICO *5 X 10 X 20* CM | UN | 63.845 | 0.23628 | 0 | 15.09 | 0
INSUMO | 12547 | ANEL DE CONCRETO ARMADO, D = 1,00 M, H = 0,50 M | UN | 2 | 102.772 | 0 | 205.54 | 0
COMPOSICAO | 88309 | PEDREIRO COM ENCARGOS COMPLEMENTARES | H | 2.2591 | 0 | 15.658 | 0 | 35.37
COMPOSICAO | 88316 | SERVENTE COM ENCARGOS COMPLEMENTARES | H | 2.2591 | 0 | 11.1778 | 0 | 25.25
COMPOSICAO | 94116 | LASTRO COM PREPARO DE FUNDO, LARGURA MAIOR OU IGUAL A 1,5 M, COM CAMADA DE BRITA, LANÇAMENTO MECANIZADO, EM LOCAL COM NÍVEL BAIXO DE INTERFERÊNCIA. AF_06/2016 | M3 | 0.4078 | 0 | 115.0585 | 0 | 46.92
COMPOSICAO | 94962 | CONCRETO MAGRO PARA LASTRO, TRAÇO 1:4,5:4,5 (CIMENTO/ AREIA MÉDIA/ BRITA 1) - PREPARO MECÂNICO COM BETONEIRA 400 L. AF_07/2016 | M3 | 0.4078 | 0 | 197.3379 | 0 | 80.47
COMPOSICAO | 96920 | ARGAMASSA TRAÇO 1:3 (CIMENTO E AREIA), PREPARO MECANICO , INCLUSO ADITIVO IMPERMEABILIZANTE | M3 | 0.19373 | 273.2469 | 50.8271 | 52.94 | 9.85
COMPOSICAO | 97738 | PEÇA CIRCULAR PRÉ-MOLDADA, VOLUME DE CONCRETO DE 10 A 30 LITROS, TAXA DE FIBRA DE POLIPROPILENO APROXIMADA DE 6 KG/M³. AF_01/2018_P | M3 | 0.022083 | 0 | 2362.8385 | 0 | 52.18
COMPOSICAO | 97740 | PEÇA CIRCULAR PRÉ-MOLDADA, VOLUME DE CONCRETO ACIMA DE 100 LITROS, TAXA DE AÇO APROXIMADA DE 30KG/M³. AF_01/2018 | M3 | 0.1216 | 0 | 1026.6296 | 0 | 124.84
[7 empty] | 273.57 | 429.25 | 702.82
NÃO AFERIDA | 96920 | ARGAMASSA TRAÇO 1:3 (CIMENTO E AREIA), PREPARO MECANICO , INCLUSO ADITIVO IMPERMEABILIZANTE | M3 |  | Insumo SINAPI 07/2018 | Mão de Obra SINAPI 07/2018 | Insumo | Mão de Obra | R$ | 324.08
INSUMO | 123 | ADITIVO IMPERMEABILIZANTE DE PEGA NORMAL PARA ARGAMASSAS E CONCRETOS SEM ARMACAO | L | 18 | 3.7986 | 0 | 68.38 | 0
COMPOSICAO | 88628 | ARGAMASSA TRAÇO 1:3 (CIMENTO E AREIA MÉDIA), PREPARO MECÂNICO COM BETONEIRA 400 L. AF_08/2014 | M3 | 1 | 204.8715 | 50.8271 | 204.87 | 50.83
[7 empty] | 273.25 | 50.83 | 324.08
01.SEDI.ARGA.133/01 | 88628 | ARGAMASSA TRAÇO 1:3 (CIMENTO E AREIA MÉDIA), PREPARO MECÂNICO COM BETONEIRA 400 L. AF_08/2014 | M3 |  | Insumo SINAPI 07/2018 | Mão de Obra SINAPI 07/2018 | Insumo | Mão de Obra | R$ | 255.71 | n.a
INSUMO | 370 | AREIA MEDIA - POSTO JAZIDA/FORNECEDOR (RETIRADO NA JAZIDA, SEM TRANSPORTE) | M3 | 1.15 | 56.0434 | 0 | 64.45 | 0
INSUMO | 1379 | CIMENTO PORTLAND COMPOSTO CP II-32 | KG | 441.51 | 0.31807 | 0 | 140.43 | 0
COMPOSICAO | 88377 | OPERADOR DE BETONEIRA ESTACIONÁRIA/MISTURADOR COM ENCARGOS COMPLEMENTARES | H | 3.41 | 0 | 14.5402 | 0 | 49.58
COMPOSICAO | 88830 | BETONEIRA CAPACIDADE NOMINAL DE 400 L, CAPACIDADE DE MISTURA 280 L, MOTOR ELÉTRICO TRIFÁSICO POTÊNCIA DE 2 CV, SEM CARREGADOR - CHP DIURNO. AF_10/2014 | CHP | 0.79 | 0 | 0.92694 | 0 | 0.73
COMPOSICAO | 88831 | BETONEIRA CAPACIDADE NOMINAL DE 400 L, CAPACIDADE DE MISTURA 280 L, MOTOR ELÉTRICO TRIFÁSICO POTÊNCIA DE 2 CV, SEM CARREGADOR - CHI DIURNO. AF_10/2014 | CHI | 2.62 | 0 | 0.19993 | 0 | 0.52
[7 empty] | 204.88 | 50.83 | 255.71
03.INHI.SEDI.181/01 | 98114 | TAMPA CIRCULAR PARA ESGOTO E DRENAGEM, EM FERRO FUNDIDO, DIÂMETRO INTERNO = 0,6 M. AF_05/2018 | UN |  | Insumo SINAPI 07/2018 | Mão de Obra SINAPI 07/2018 | Insumo | Mão de Obra | R$ | 313.76
INSUMO | 11301 | TAMPAO FOFO ARTICULADO, CLASSE B125 CARGA MAX 12,5 T, REDONDO TAMPA 600 MM, REDE PLUVIAL/ESGOTO | UN | 1 | 269.829 | 0 | 269.83 | 0
COMPOSICAO | 88309 | PEDREIRO COM ENCARGOS COMPLEMENTARES | H | 1.4045 | 0 | 15.658 | 0 | 21.99
COMPOSICAO | 88316 | SERVENTE COM ENCARGOS COMPLEMENTARES | H | 1.4045 | 0 | 11.1778 | 0 | 15.7
COMPOSICAO | 94970 | CONCRETO FCK = 20MPA, TRAÇO 1:2,7:3 (CIMENTO/ AREIA MÉDIA/ BRITA 1) - PREPARO MECÂNICO COM BETONEIRA 600 L. AF_07/2016 | M3 | 0.028006 | 0 | 222.7924 | 0 | 6.24
[7 empty] | 269.83 | 43.93 | 313.76
NÃO AFERIDA | 83659 | BOCA DE LOBO EM ALVENARIA TIJOLO MACICO, REVESTIDA C/ ARGAMASSA DE CIMENTO E AREIA 1:3, SOBRE LASTRO DE CONCRETO 10CM E TAMPA DE CONCRETO ARMADO | UN |  | Insumo SINAPI 07/2018 | Mão de Obra SINAPI 07/2018 | Insumo | Mão de Obra | R$ | 556.67
INSUMO | 34 | ACO CA-50, 10,0 MM, VERGALHAO | KG | 4.26 | 4.0349 | 0 | 17.19 | 0
INSUMO | 337 | ARAME RECOZIDO 18 BWG, 1,25 MM (0,01 KG/M) | KG | 0.072 | 8.2697 | 0 | 0.6 | 0
INSUMO | 367 | AREIA GROSSA - POSTO JAZIDA/FORNECEDOR (RETIRADO NA JAZIDA, SEM TRANSPORTE) | M3 | 0.369 | 60.8871 | 0 | 22.47 | 0
INSUMO | 1106 | CAL HIDRATADA CH-I PARA ARGAMASSAS | KG | 24.888 | 0.52708 | 0 | 13.12 | 0
INSUMO | 1350 | CHAPA DE MADEIRA COMPENSADA RESINADA PARA FORMA DE CONCRETO, DE *2,2 X 1,1* M, E = 10 MM | UN | 0.13388 | 26.9357 | 0 | 3.61 | 0
INSUMO | 1379 | CIMENTO PORTLAND COMPOSTO CP II-32 | KG | 86.9992 | 0.31807 | 0 | 27.67 | 0
INSUMO | 4718 | PEDRA BRITADA N. 2 (19 A 38 MM) POSTO PEDREIRA/FORNECEDOR, SEM FRETE | M3 | 0.126 | 53.3898 | 0 | 6.73 | 0
INSUMO | 4721 | PEDRA BRITADA N. 1 (9,5 a 19 MM) POSTO PEDREIRA/FORNECEDOR, SEM FRETE | M3 | 0.032 | 53.3898 | 0 | 1.71 | 0
INSUMO | 6189 | TABUA MADEIRA 2A QUALIDADE 2,5 X 30,0CM (1 X 12") NAO APARELHADA | M | 0.30749 | 14.2494 | 0 | 4.38 | 0
INSUMO | 7258 | TIJOLO CERAMICO MACICO *5 X 10 X 20* CM | UN | 381.6 | 0.23628 | 0 | 90.16 | 0
COMPOSICAO | 88245 | ARMADOR COM ENCARGOS COMPLEMENTARES | H | 0.413 | 0 | 15.5489 | 0 | 6.42
COMPOSICAO | 88262 | CARPINTEIRO DE FORMAS COM ENCARGOS COMPLEMENTARES | H | 1.96 | 0 | 15.5671 | 0 | 30.51
COMPOSICAO | 88309 | PEDREIRO COM ENCARGOS COMPLEMENTARES | H | 8.211 | 0 | 15.658 | 0 | 128.57
COMPOSICAO | 88316 | SERVENTE COM ENCARGOS COMPLEMENTARES | H | 18.2083 | 0 | 11.1778 | 0 | 203.53
[7 empty] | 187.64 | 369.03 | 556.67
FUES | 95969 | (COMPOSIÇÃO REPRESENTATIVA) EXECUÇÃO DE ESCADA EM CONCRETO ARMADO, MOLDADA IN LOCO, FCK = 25 MPA. AF_02/2017 | M3 |  | Insumo SINAPI 07/2018 | Mão de Obra SINAPI 07/2018 | Insumo | Mão de Obra | R$ | 1583.41
INSUMO | 1527 | CONCRETO USINADO BOMBEAVEL, CLASSE DE RESISTENCIA C25, COM BRITA 0 E 1, SLUMP = 100 +/- 20 MM, INCLUI SERVICO DE BOMBEAMENTO (NBR 8953) | M3 | 1.1029 | 252.8542 | 0 | 278.88 | 0
COMPOSICAO | 92874 | LANÇAMENTO COM USO DE BOMBA, ADENSAMENTO E ACABAMENTO DE CONCRETO EM ESTRUTURAS. AF_12/2015 | M3 | 1 | 0 | 19.6111 | 0 | 19.61
COMPOSICAO | 95939 | MONTAGEM E DESMONTAGEM DE FÔRMA PARA ESCADAS, COM 2 LANCES, EM CHAPA DE MADEIRA COMPENSADA RESINADA, 4 UTILIZAÇÕES. AF_01/2017 | M2 | 7.4074 | 0 | 121.2835 | 0 | 898.4
COMPOSICAO | 95944 | ARMAÇÃO DE ESCADA, COM 2 LANCES, DE UMA ESTRUTURA CONVENCIONAL DE CONCRETO ARMADO UTILIZANDO AÇO CA-50 DE 6,3 MM - MONTAGEM. AF_01/2017 | KG | 18.1424 | 0 | 10.4962 | 0 | 190.43
COMPOSICAO | 95945 | ARMAÇÃO DE ESCADA, COM 2 LANCES, DE UMA ESTRUTURA CONVENCIONAL DE CONCRETO ARMADO UTILIZANDO AÇO CA-50 DE 8,0 MM - MONTAGEM. AF_01/2017 | KG | 22.2222 | 0 | 8.8241 | 0 | 196.09
[7 empty] | 278.88 | 1304.53 | 1583.41
Rede de esgoto Sanitário
MOVT | 72915 | ESCAVACAO MECANICA DE VALA EM MATERIAL DE 2A. CATEGORIA ATE 2 M DE PROFUNDIDADE COM UTILIZACAO DE ESCAVADEIRA HIDRAULICA | M3 |  | Insumo SINAPI 07/2018 | Mão de Obra SINAPI 07/2018 | Insumo | Mão de Obra | R$ | 8.24
COMPOSICAO | 88316 | SERVENTE COM ENCARGOS COMPLEMENTARES | H | 0.125 | 0 | 11.1778 | 0 | 1.4
COMPOSICAO | 90991 | ESCAVADEIRA HIDRÁULICA SOBRE ESTEIRAS, CAÇAMBA 0,80 M3, PESO OPERACIONAL 17,8 T, POTÊNCIA LÍQUIDA 110 HP - CHP DIURNO. AF_10/2014 | CHP | 0.062321 | 0 | 109.6968 | 0 | 6.84
[7 empty] | 0 | 8.24 | 8.24
MOVT | 94097 | PREPARO DE FUNDO DE VALA COM LARGURA MENOR QUE 1,5 M, EM LOCAL COM NÍVEL BAIXO DE INTERFERÊNCIA. AF_06/2016 | M2 |  | Insumo SINAPI 07/2018 | Mão de Obra SINAPI 07/2018 | Insumo | Mão de Obra | R$ | 3.46
COMPOSICAO | 88309 | PEDREIRO COM ENCARGOS COMPLEMENTARES | H | 0.104 | 0 | 15.658 | 0 | 1.63
COMPOSICAO | 88316 | SERVENTE COM ENCARGOS COMPLEMENTARES | H | 0.15366 | 0 | 11.1778 | 0 | 1.72
COMPOSICAO | 91533 | COMPACTADOR DE SOLOS DE PERCUSSÃO (SOQUETE) COM MOTOR A GASOLINA 4 TEMPOS, POTÊNCIA 4 CV - CHP DIURNO. AF_08/2015 | CHP | 0.003 | 0 | 21.1924 | 0 | 0.06
COMPOSICAO | 91534 | COMPACTADOR DE SOLOS DE PERCUSSÃO (SOQUETE) COM MOTOR A GASOLINA 4 TEMPOS, POTÊNCIA 4 CV - CHI DIURNO. AF_08/2015 | CHI | 0.003 | 0 | 17.7663 | 0 | 0.05
[7 empty] | 0 | 3.46 | 3.46
MOVT | 93367 | REATERRO MECANIZADO DE VALA COM ESCAVADEIRA HIDRÁULICA (CAPACIDADE DA CAÇAMBA: 0,8 M³ / POTÊNCIA: 111 HP), LARGURA DE 1,5 A 2,5 M, PROFUNDIDADE ATÉ 1,5 M, COM SOLO (SEM SUBSTITUIÇÃO) DE 1ª CATEGORIA EM LOCAIS COM BAIXO NÍVEL DE INTERFERÊNCIA. AF_04/2016 | M3 |  | Insumo SINAPI 07/2018 | Mão de Obra SINAPI 07/2018 | Insumo | Mão de Obra | R$ | 11.54
COMPOSICAO | 5631 | ESCAVADEIRA HIDRÁULICA SOBRE ESTEIRAS, CAÇAMBA 0,80 M3, PESO OPERACIONAL 17 T, POTENCIA BRUTA 111 HP - CHP DIURNO. AF_06/2014 | CHP | 0.038688 | 0 | 112.2504 | 0 | 4.34
COMPOSICAO | 5632 | ESCAVADEIRA HIDRÁULICA SOBRE ESTEIRAS, CAÇAMBA 0,80 M3, PESO OPERACIONAL 17 T, POTENCIA BRUTA 111 HP - CHI DIURNO. AF_06/2014 | CHI | 0.051 | 0 | 42.4756 | 0 | 2.17
COMPOSICAO | 88316 | SERVENTE COM ENCARGOS COMPLEMENTARES | H | 0.039 | 0 | 11.1778 | 0 | 0.44
COMPOSICAO | 91533 | COMPACTADOR DE SOLOS DE PERCUSSÃO (SOQUETE) COM MOTOR A GASOLINA 4 TEMPOS, POTÊNCIA 4 CV - CHP DIURNO. AF_08/2015 | CHP | 0.094 | 0 | 21.1924 | 0 | 1.99
COMPOSICAO | 91534 | COMPACTADOR DE SOLOS DE PERCUSSÃO (SOQUETE) COM MOTOR A GASOLINA 4 TEMPOS, POTÊNCIA 4 CV - CHI DIURNO. AF_08/2015 | CHI | 0.087 | 0 | 17.7663 | 0 | 1.55
COMPOSICAO | 95606 | UMIDIFICAÇÃO DE MATERIAL PARA VALAS COM CAMINHÃO PIPA 10000L. AF_11/2016 | M3 | 1 | 0 | 1.0451 | 0 | 1.05
[7 empty] | 0 | 11.54 | 11.54
MOVT | 94102 | LASTRO DE VALA COM PREPARO DE FUNDO, LARGURA MENOR QUE 1,5 M, COM CAMADA DE AREIA, LANÇAMENTO MANUAL, EM LOCAL COM NÍVEL BAIXO DE INTERFERÊNCIA. AF_06/2016 | M3 |  | Insumo SINAPI 07/2018 | Mão de Obra SINAPI 07/2018 | Insumo | Mão de Obra | R$ | 131.17
INSUMO | 370 | AREIA MEDIA - POSTO JAZIDA/FORNECEDOR (RETIRADO NA JAZIDA, SEM TRANSPORTE) | M3 | 1.0998 | 56.0434 | 0 | 61.64 | 0
COMPOSICAO | 88309 | PEDREIRO COM ENCARGOS COMPLEMENTARES | H | 2.065 | 0 | 15.658 | 0 | 32.33
COMPOSICAO | 88316 | SERVENTE COM ENCARGOS COMPLEMENTARES | H | 3.0952 | 0 | 11.1778 | 0 | 34.6
COMPOSICAO | 91533 | COMPACTADOR DE SOLOS DE PERCUSSÃO (SOQUETE) COM MOTOR A GASOLINA 4 TEMPOS, POTÊNCIA 4 CV - CHP DIURNO. AF_08/2015 | CHP | 0.069 | 0 | 21.1924 | 0 | 1.46
COMPOSICAO | 91534 | COMPACTADOR DE SOLOS DE PERCUSSÃO (SOQUETE) COM MOTOR A GASOLINA 4 TEMPOS, POTÊNCIA 4 CV - CHI DIURNO. AF_08/2015 | CHI | 0.064 | 0 | 17.7663 | 0 | 1.14
[7 empty] | 61.64 | 69.53 | 131.17
03.ASTU.ESGT.017/01 | 90710 | TUBO DE PVC PARA REDE COLETORA DE ESGOTO DE PAREDE MACIÇA, DN 150 MM, JUNTA ELÁSTICA, INSTALADO EM LOCAL COM NÍVEL ALTO DE INTERFERÊNCIAS - FORNECIMENTO E ASSENTAMENTO. AF_06/2015 | M |  | Insumo SINAPI 07/2018 | Mão de Obra SINAPI 07/2018 | Insumo | Mão de Obra | R$ | 32.76
INSUMO | 20078 | PASTA LUBRIFICANTE PARA TUBOS E CONEXOES COM JUNTA ELASTICA (USO EM PVC, ACO, POLIETILENO E OUTROS) ( DE *400* G) | UN | 0.0146 | 14.722 | 0 | 0.21 | 0
INSUMO | 41936 | TUBO COLETOR DE ESGOTO, PVC, JEI, DN 150 MM (NBR 7362) | M | 1.05 | 27.8172 | 0 | 29.21 | 0
COMPOSICAO | 88246 | ASSENTADOR DE TUBOS COM ENCARGOS COMPLEMENTARES | H | 0.1207 | 0 | 16.5304 | 0 | 2
COMPOSICAO | 88316 | SERVENTE COM ENCARGOS COMPLEMENTARES | H | 0.1207 | 0 | 11.1778 | 0 | 1.34
[7 empty] | 29.42 | 3.34 | 32.76
03.DROP.PINS.047/01 | 97976 | POÇO DE INSPEÇÃO CIRCULAR PARA ESGOTO, EM ALVENARIA COM TIJOLOS CERÂMICOS MACIÇOS, DIÂMETRO INTERNO = 0,6 M, PROFUNDIDADE = 1 M, EXCLUINDO TAMPÃO. AF_05/2018 | UN |  | Insumo SINAPI 07/2018 | Mão de Obra SINAPI 07/2018 | Insumo | Mão de Obra | R$ | 628.6
COMPOSICAO | 5678 | RETROESCAVADEIRA SOBRE RODAS COM CARREGADEIRA, TRAÇÃO 4X4, POTÊNCIA LÍQ. 88 HP, CAÇAMBA CARREG. CAP. MÍN. 1 M3, CAÇAMBA RETRO CAP. 0,26 M3, PESO OPERACIONAL MÍN. 6.674 KG, PROFUNDIDADE ESCAVAÇÃO MÁX. 4,37 M - CHP DIURNO. AF_06/2014 | CHP | 0.0118 | 0 | 84.0515 | 0 | 0.99
COMPOSICAO | 5679 | RETROESCAVADEIRA SOBRE RODAS COM CARREGADEIRA, TRAÇÃO 4X4, POTÊNCIA LÍQ. 88 HP, CAÇAMBA CARREG. CAP. MÍN. 1 M3, CAÇAMBA RETRO CAP. 0,26 M3, PESO OPERACIONAL MÍN. 6.674 KG, PROFUNDIDADE ESCAVAÇÃO MÁX. 4,37 M - CHI DIURNO. AF_06/2014 | CHI | 0.0398 | 0 | 32.3701 | 0 | 1.29
INSUMO | 7258 | TIJOLO CERAMICO MACICO *5 X 10 X 20* CM | UN | 239.6127 | 0.23628 | 0 | 56.62 | 0
COMPOSICAO | 87316 | ARGAMASSA TRAÇO 1:4 (CIMENTO E AREIA GROSSA) PARA CHAPISCO CONVENCIONAL, PREPARO MECÂNICO COM BETONEIRA 400 L. AF_06/2014 | M3 | 0.0015 | 172.356 | 68.1391 | 0.26 | 0.1
COMPOSICAO | 88309 | PEDREIRO COM ENCARGOS COMPLEMENTARES | H | 8.5557 | 0 | 15.658 | 0 | 133.97
COMPOSICAO | 88316 | SERVENTE COM ENCARGOS COMPLEMENTARES | H | 8.5557 | 0 | 11.1778 | 0 | 95.63
COMPOSICAO | 89995 | GRAUTEAMENTO DE CINTA SUPERIOR OU DE VERGA EM ALVENARIA ESTRUTURAL. AF_01/2015 | M3 | 0.0377 | 0 | 453.2274 | 0 | 17.09
COMPOSICAO | 89998 | ARMAÇÃO DE CINTA DE ALVENARIA ESTRUTURAL; DIÂMETRO DE 10,0 MM. AF_01/2015 | KG | 1.163 | 4.0349 | 1.145 | 4.69 | 1.33
COMPOSICAO | 92783 | ARMAÇÃO DE LAJE DE UMA ESTRUTURA CONVENCIONAL DE CONCRETO ARMADO EM UMA EDIFICAÇÃO TÉRREA OU SOBRADO UTILIZANDO AÇO CA-60 DE 4,2 MM - MONTAGEM. AF_12/2015 | KG | 5.7871 | 0.55435 | 9.1603 | 3.21 | 53.01
COMPOSICAO | 94116 | LASTRO COM PREPARO DE FUNDO, LARGURA MAIOR OU IGUAL A 1,5 M, COM CAMADA DE BRITA, LANÇAMENTO MECANIZADO, EM LOCAL COM NÍVEL BAIXO DE INTERFERÊNCIA. AF_06/2016 | M3 | 0.3402 | 74.982 | 40.0765 | 25.51 | 13.63
COMPOSICAO | 94970 | CONCRETO FCK = 20MPA, TRAÇO 1:2,7:3 (CIMENTO/ AREIA MÉDIA/ BRITA 1) - PREPARO MECÂNICO COM BETONEIRA 600 L. AF_07/2016 | M3 | 0.218 | 0 | 222.7924 | 0 | 48.57
COMPOSICAO | 96536 | FABRICAÇÃO, MONTAGEM E DESMONTAGEM DE FÔRMA PARA VIGA BALDRAME, EM MADEIRA SERRADA, E=25 MM, 4 UTILIZAÇÕES. AF_06/2017 | M2 | 0.377 | 0 | 42.3574 | 0 | 15.97
COMPOSICAO | 96920 | ARGAMASSA TRAÇO 1:3 (CIMENTO E AREIA), PREPARO MECANICO , INCLUSO ADITIVO IMPERMEABILIZANTE | M3 | 0.32249 | 273.2469 | 50.8271 | 88.12 | 16.39
COMPOSICAO | 97738 | PEÇA CIRCULAR PRÉ-MOLDADA, VOLUME DE CONCRETO DE 10 A 30 LITROS, TAXA DE FIBRA DE POLIPROPILENO APROXIMADA DE 6 KG/M³. AF_01/2018_P | M3 | 0.0221 | 0 | 2362.8385 | 0 | 52.22
[7 empty] | 178.41 | 450.19 | 628.6
01.SEDI.ARGA.038/01 | 87316 | ARGAMASSA TRAÇO 1:4 (CIMENTO E AREIA GROSSA) PARA CHAPISCO CONVENCIONAL, PREPARO MECÂNICO COM BETONEIRA 400 L. AF_06/2014 | M3 |  | Insumo SINAPI 07/2018 | Mão de Obra SINAPI 07/2018 | Insumo | Mão de Obra | R$ | 264.64
INSUMO | 367 | AREIA GROSSA - POSTO JAZIDA/FORNECEDOR (RETIRADO NA JAZIDA, SEM TRANSPORTE) | M3 | 1.13 | 60.8871 | 0 | 68.8 | 0
INSUMO | 1379 | CIMENTO PORTLAND COMPOSTO CP II-32 | KG | 325.58 | 0.31807 | 0 | 103.56 | 0
COMPOSICAO | 88377 | OPERADOR DE BETONEIRA ESTACIONÁRIA/MISTURADOR COM ENCARGOS COMPLEMENTARES | H | 4.57 | 0 | 14.5402 | 0 | 66.45
COMPOSICAO | 88830 | BETONEIRA CAPACIDADE NOMINAL DE 400 L, CAPACIDADE DE MISTURA 280 L, MOTOR ELÉTRICO TRIFÁSICO POTÊNCIA DE 2 CV, SEM CARREGADOR - CHP DIURNO. AF_10/2014 | CHP | 1.07 | 0 | 0.92694 | 0 | 0.99
COMPOSICAO | 88831 | BETONEIRA CAPACIDADE NOMINAL DE 400 L, CAPACIDADE DE MISTURA 280 L, MOTOR ELÉTRICO TRIFÁSICO POTÊNCIA DE 2 CV, SEM CARREGADOR - CHI DIURNO. AF_10/2014 | CHI | 3.5 | 0 | 0.19993 | 0 | 0.7
[7 empty] | 172.36 | 68.14 | 240.5
01.FUES.ARMA.003/0 1 | 89998 | ARMAÇÃO DE CINTA DE ALVENARIA ESTRUTURAL; DIÂMETRO DE 10,0 MM. AF_01/2015 | KG |  | Insumo SINAPI 07/2018 | Mão de Obra SINAPI 07/2018 | Insumo | Mão de Obra | R$ | 5.18
INSUMO | 34 | ACO CA-50, 10,0 MM, VERGALHAO | KG | 1 | 4.0349 | 0 | 4.03 | 0
COMPOSICAO | 88309 | PEDREIRO COM ENCARGOS COMPLEMENTARES | H | 0.048708 | 0 | 15.658 | 0 | 0.76
COMPOSICAO | 88316 | SERVENTE COM ENCARGOS COMPLEMENTARES | H | 0.0348 | 0 | 11.1778 | 0 | 0.39
[7 empty] | 4.03 | 1.15 | 5.18
01.FUES.ARMD.025/0 1 | 92783 | ARMAÇÃO DE LAJE DE UMA ESTRUTURA CONVENCIONAL DE CONCRETO ARMADO EM UMA EDIFICAÇÃO TÉRREA OU SOBRADO UTILIZANDO AÇO CA-60 DE 4,2 MM - MONTAGEM. AF_12/2015 | KG |  | Insumo SINAPI 07/2018 | Mão de Obra SINAPI 07/2018 | Insumo | Mão de Obra | R$ | 9.16
INSUMO | 337 | ARAME RECOZIDO 18 BWG, 1,25 MM (0,01 KG/M) | KG | 0.025 | 8.2697 | 0 | 0.21 | 0
INSUMO | 39017 | ESPACADOR / DISTANCIADOR CIRCULAR COM ENTRADA LATERAL, EM PLASTICO, PARA VERGALHAO *4,2 A 12,5* MM, COBRIMENTO 20 MM | UN | 2.6752 | 0.12723 | 0 | 0.34 | 0
COMPOSICAO | 88238 | AJUDANTE DE ARMADOR COM ENCARGOS COMPLEMENTARES | H | 0.031 | 0 | 11.6776 | 0 | 0.36
COMPOSICAO | 88245 | ARMADOR COM ENCARGOS COMPLEMENTARES | H | 0.1896 | 0 | 15.5489 | 0 | 2.95
COMPOSICAO | 92799 | CORTE E DOBRA DE AÇO CA-60, DIÂMETRO DE 4,2 MM, UTILIZADO EM LAJE. AF_12/2015 | KG | 1 | 0 | 5.8615 | 0 | 5.86
[7 empty] | 0.55 | 9.16 | 9.16
03.MOVT.VALA.066/0 1 | 94116 | LASTRO COM PREPARO DE FUNDO, LARGURA MAIOR OU IGUAL A 1,5 M, COM CAMADA DE BRITA, LANÇAMENTO MECANIZADO, EM LOCAL COM NÍVEL BAIXO DE INTERFERÊNCIA. AF_06/2016 | M3 |  | Insumo SINAPI 07/2018 | Mão de Obra SINAPI 07/2018 | Insumo | Mão de Obra | R$ | 115.06
INSUMO | 4720 | PEDRA BRITADA N. 0, OU PEDRISCO (4,8 A 9,5 MM) POSTO PEDREIRA/FORNECEDOR, SEM FRETE | M3 | 1.1 | 68.1663 | 0 | 74.98 | 0
COMPOSICAO | 5678 | RETROESCAVADEIRA SOBRE RODAS COM CARREGADEIRA, TRAÇÃO 4X4, POTÊNCIA LÍQ. 88 HP, CAÇAMBA CARREG. CAP. MÍN. 1 M3, CAÇAMBA RETRO CAP. 0,26 M3, PESO OPERACIONAL MÍN. 6.674 KG, PROFUNDIDADE ESCAVAÇÃO MÁX. 4,37 M - CHP DIURNO. AF_06/2014 | CHP | 0.081 | 0 | 84.0515 | 0 | 6.81
COMPOSICAO | 5679 | RETROESCAVADEIRA SOBRE RODAS COM CARREGADEIRA, TRAÇÃO 4X4, POTÊNCIA LÍQ. 88 HP, CAÇAMBA CARREG. CAP. MÍN. 1 M3, CAÇAMBA RETRO CAP. 0,26 M3, PESO OPERACIONAL MÍN. 6.674 KG, PROFUNDIDADE ESCAVAÇÃO MÁX. 4,37 M - CHI DIURNO. AF_06/2014 | CHI | 0.406 | 0 | 32.3701 | 0 | 13.14
COMPOSICAO | 88309 | PEDREIRO COM ENCARGOS COMPLEMENTARES | H | 0.584 | 0 | 15.658 | 0 | 9.14
COMPOSICAO | 88316 | SERVENTE COM ENCARGOS COMPLEMENTARES | H | 0.876 | 0 | 11.1778 | 0 | 9.79
COMPOSICAO | 91533 | COMPACTADOR DE SOLOS DE PERCUSSÃO (SOQUETE) COM MOTOR A GASOLINA 4 TEMPOS, POTÊNCIA 4 CV - CHP DIURNO. AF_08/2015 | CHP | 0.032 | 0 | 21.1924 | 0 | 0.68
COMPOSICAO | 91534 | COMPACTADOR DE SOLOS DE PERCUSSÃO (SOQUETE) COM MOTOR A GASOLINA 4 TEMPOS, POTÊNCIA 4 CV - CHI DIURNO. AF_08/2015 | CHI | 0.03 | 0 | 17.7663 | 0 | 0.53
[7 empty] | 74.98 | 40.08 | 115.06
03.INHI.SEDI.181/01 | 98114 | TAMPA CIRCULAR PARA ESGOTO E DRENAGEM, EM FERRO FUNDIDO, DIÂMETRO INTERNO = 0,6 M. AF_05/2018 | UN |  | Insumo SINAPI 07/2018 | Mão de Obra SINAPI 07/2018 | Insumo | Mão de Obra | R$ | 313.76
INSUMO | 11301 | TAMPAO FOFO ARTICULADO, CLASSE B125 CARGA MAX 12,5 T, REDONDO TAMPA 600 MM, REDE PLUVIAL/ESGOTO | UN | 1 | 269.83 | 0 | 269.83 | 0
COMPOSICAO | 88309 | PEDREIRO COM ENCARGOS COMPLEMENTARES | H | 1.4045 | 0 | 15.658 | 0 | 21.99
COMPOSICAO | 88316 | SERVENTE COM ENCARGOS COMPLEMENTARES | H | 1.4045 | 0 | 11.1778 | 0 | 15.7
COMPOSICAO | 94970 | CONCRETO FCK = 20MPA, TRAÇO 1:2,7:3 (CIMENTO/ AREIA MÉDIA/ BRITA 1) - PREPARO MECÂNICO COM BETONEIRA 600 L. AF_07/2016 | M3 | 0.028006 | 0 | 222.7924 | 0 | 6.24
[7 empty] | 269.83 | 43.93 | 313.76
Rede de água Potável
MOVT | 72915 | ESCAVACAO MECANICA DE VALA EM MATERIAL DE 2A. CATEGORIA ATE 2 M DE PROFUNDIDADE COM UTILIZACAO DE ESCAVADEIRA HIDRAULICA | M3 |  | Insumo SINAPI 07/2018 | Mão de Obra SINAPI 07/2018 | Insumo | Mão de Obra | R$ | 8.24
COMPOSICAO | 88316 | SERVENTE COM ENCARGOS COMPLEMENTARES | H | 0.125 | 0 | 11.1778 | 0 | 1.4
COMPOSICAO | 90991 | ESCAVADEIRA HIDRÁULICA SOBRE ESTEIRAS, CAÇAMBA 0,80 M3, PESO OPERACIONAL 17,8 T, POTÊNCIA LÍQUIDA 110 HP - CHP DIURNO. AF_10/2014 | CHP | 0.062321 | 0 | 109.6968 | 0 | 6.84
[7 empty] | 0 | 8.24 | 8.24
MOVT | 94097 | PREPARO DE FUNDO DE VALA COM LARGURA MENOR QUE 1,5 M, EM LOCAL COM NÍVEL BAIXO DE INTERFERÊNCIA. AF_06/2016 | M2 |  | Insumo SINAPI 07/2018 | Mão de Obra SINAPI 07/2018 | Insumo | Mão de Obra | R$ | 3.46
COMPOSICAO | 88309 | PEDREIRO COM ENCARGOS COMPLEMENTARES | H | 0.104 | 0 | 15.658 | 0 | 1.63
COMPOSICAO | 88316 | SERVENTE COM ENCARGOS COMPLEMENTARES | H | 0.15366 | 0 | 11.1778 | 0 | 1.72
COMPOSICAO | 91533 | COMPACTADOR DE SOLOS DE PERCUSSÃO (SOQUETE) COM MOTOR A GASOLINA 4 TEMPOS, POTÊNCIA 4 CV - CHP DIURNO. AF_08/2015 | CHP | 0.003 | 0 | 21.1924 | 0 | 0.06
COMPOSICAO | 91534 | COMPACTADOR DE SOLOS DE PERCUSSÃO (SOQUETE) COM MOTOR A GASOLINA 4 TEMPOS, POTÊNCIA 4 CV - CHI DIURNO. AF_08/2015 | CHI | 0.003 | 0 | 17.7663 | 0 | 0.05
[7 empty] | 0 | 3.46 | 3.46
MOVT | 93367 | REATERRO MECANIZADO DE VALA COM ESCAVADEIRA HIDRÁULICA (CAPACIDADE DA CAÇAMBA: 0,8 M³ / POTÊNCIA: 111 HP), LARGURA DE 1,5 A 2,5 M, PROFUNDIDADE ATÉ 1,5 M, COM SOLO (SEM SUBSTITUIÇÃO) DE 1ª CATEGORIA EM LOCAIS COM BAIXO NÍVEL DE INTERFERÊNCIA. AF_04/2016 | M3 |  | Insumo SINAPI 07/2018 | Mão de Obra SINAPI 07/2018 | Insumo | Mão de Obra | R$ | 11.54
COMPOSICAO | 5631 | ESCAVADEIRA HIDRÁULICA SOBRE ESTEIRAS, CAÇAMBA 0,80 M3, PESO OPERACIONAL 17 T, POTENCIA BRUTA 111 HP - CHP DIURNO. AF_06/2014 | CHP | 0.038688 | 0 | 112.2504 | 0 | 4.34
COMPOSICAO | 5632 | ESCAVADEIRA HIDRÁULICA SOBRE ESTEIRAS, CAÇAMBA 0,80 M3, PESO OPERACIONAL 17 T, POTENCIA BRUTA 111 HP - CHI DIURNO. AF_06/2014 | CHI | 0.051 | 0 | 42.4756 | 0 | 2.17
COMPOSICAO | 88316 | SERVENTE COM ENCARGOS COMPLEMENTARES | H | 0.039 | 0 | 11.1778 | 0 | 0.44
COMPOSICAO | 91533 | COMPACTADOR DE SOLOS DE PERCUSSÃO (SOQUETE) COM MOTOR A GASOLINA 4 TEMPOS, POTÊNCIA 4 CV - CHP DIURNO. AF_08/2015 | CHP | 0.094 | 0 | 21.1924 | 0 | 1.99
COMPOSICAO | 91534 | COMPACTADOR DE SOLOS DE PERCUSSÃO (SOQUETE) COM MOTOR A GASOLINA 4 TEMPOS, POTÊNCIA 4 CV - CHI DIURNO. AF_08/2015 | CHI | 0.087 | 0 | 17.7663 | 0 | 1.55
COMPOSICAO | 95606 | UMIDIFICAÇÃO DE MATERIAL PARA VALAS COM CAMINHÃO PIPA 10000L. AF_11/2016 | M3 | 1 | 0 | 1.0451 | 0 | 1.05
[7 empty] | 0 | 11.54 | 11.54
MOVT | 94102 | LASTRO DE VALA COM PREPARO DE FUNDO, LARGURA MENOR QUE 1,5 M, COM CAMADA DE AREIA, LANÇAMENTO MANUAL, EM LOCAL COM NÍVEL BAIXO DE INTERFERÊNCIA. AF_06/2016 | M3 |  | Insumo SINAPI 07/2018 | Mão de Obra SINAPI 07/2018 | Insumo | Mão de Obra | R$ | 131.17
INSUMO | 370 | AREIA MEDIA - POSTO JAZIDA/FORNECEDOR (RETIRADO NA JAZIDA, SEM TRANSPORTE) | M3 | 1.1 | 56.0434 | 0 | 61.64 | 0
COMPOSICAO | 88309 | PEDREIRO COM ENCARGOS COMPLEMENTARES | H | 2.065 | 0 | 15.658 | 0 | 32.31
COMPOSICAO | 88316 | SERVENTE COM ENCARGOS COMPLEMENTARES | H | 3.097 | 0 | 11.1778 | 0 | 34.62
COMPOSICAO | 91533 | COMPACTADOR DE SOLOS DE PERCUSSÃO (SOQUETE) COM MOTOR A GASOLINA 4 TEMPOS, POTÊNCIA 4 CV - CHP DIURNO. AF_08/2015 | CHP | 0.069 | 0 | 21.1924 | 0 | 1.46
COMPOSICAO | 91534 | COMPACTADOR DE SOLOS DE PERCUSSÃO (SOQUETE) COM MOTOR A GASOLINA 4 TEMPOS, POTÊNCIA 4 CV - CHI DIURNO. AF_08/2015 | CHI | 0.064 | 0 | 17.7663 | 0 | 1.14
[7 empty] | 61.64 | 69.53 | 131.17
| Composição própria 1 | TUBO DE PVC PBA PARA REDE DE ÁGUA, DN 50 MM, JUNTA ELÁSTICA INTEGRADA, INSTALADO EM LOCAL COM NÍVEL ALTO DE INTERFERÊNCIAS (FORNECIMENTO E INSTALAÇÃO) | M |  | Insumo SINAPI 07/2018 | Mão de Obra SINAPI 07/2018 | Insumo | Mão de Obra | 12.74
INSUMO | 36084 | TUBO PVC PBA JEI, CLASSE 12, DN 50 MM, PARA REDE DE AGUA (NBR 5647) | M | 1 | 11.52 | 0 | 11.52 | 0
COMPOSICAO | 97121 | ASSENTAMENTO DE TUBO DE PVC PBA PARA REDE DE ÁGUA, DN 50 MM, JUNTA ELÁSTICA INTEGRADA, INSTALADO EM LOCAL COM NÍVEL ALTO DE INTERFERÊNCIAS (NÃO INCLUI FORNECIMENTO). AF_11/2017 | M | 1 | 0.054526 | 1.1723 | 0.05 | 1.17
[7 empty] | 11.57 | 1.17 | 12.74
03.ASTU.AGUA.001/0 1 | 97121 | ASSENTAMENTO DE TUBO DE PVC PBA PARA REDE DE ÁGUA, DN 50 MM, JUNTA ELÁSTICA INTEGRADA, INSTALADO EM LOCAL COM NÍVEL ALTO DE INTERFERÊNCIAS (NÃO INCLUI FORNECIMENTO). AF_11/2017 | M |  | Insumo SINAPI 07/2018 | Mão de Obra SINAPI 07/2018 | Insumo | Mão de Obra | R$ | 1.22
INSUMO | 20078 | PASTA LUBRIFICANTE PARA TUBOS E CONEXOES COM JUNTA ELASTICA (USO EM PVC, ACO, POLIETILENO E OUTROS) ( DE *400* G) | UN | 0.003612 | 14.722 | 0 | 0.05 | 0
COMPOSICAO | 88246 | ASSENTADOR DE TUBOS COM ENCARGOS COMPLEMENTARES | H | 0.041748 | 0 | 16.5304 | 0 | 0.69
COMPOSICAO | 88316 | SERVENTE COM ENCARGOS COMPLEMENTARES | H | 0.0426 | 0 | 11.1778 | 0 | 0.48
[7 empty] | 0.05 | 1.17 | 1.22
INHI | 95635 | KIT CAVALETE PARA MEDIÇÃO DE ÁGUA - ENTRADA PRINCIPAL, EM PVC SOLDÁVEL DN 25 (¾ ) FORNECIMENTO E INSTALAÇÃO (EXCLUSIVE HIDRÔMETRO). AF_11/2016 | UN |  | Insumo SINAPI 07/2018 | Mão de Obra SINAPI 07/2018 | Insumo | Mão de Obra | R$ | 81.1
INSUMO | 63 | KIT CAVALETE PVC COM REGISTRO 3/4", COMPLETO | UN | 1 | 27.2972 | 0 | 27.3 | 0
INSUMO | 20080 | ADESIVO PLASTICO PARA PVC, FRASCO COM 175 GR | UN | 0.306 | 12.7681 | 0 | 3.91 | 0
INSUMO | 20083 | SOLUCAO LIMPADORA PARA PVC, FRASCO COM 1000 CM3 | UN | 0.072 | 34.9329 | 0 | 2.52 | 0
INSUMO | 38383 | LIXA D'AGUA EM FOLHA, GRAO 100 | UN | 0.396 | 1.3631 | 0 | 0.54 | 0
COMPOSICAO | 88248 | AUXILIAR DE ENCANADOR OU BOMBEIRO HIDRÁULICO COM ENCARGOS COMPLEMENTARES | H | 1.7025 | 0 | 11.8775 | 0 | 20.22
COMPOSICAO | 88267 | ENCANADOR OU BOMBEIRO HIDRÁULICO COM ENCARGOS COMPLEMENTARES | H | 1.7025 | 0 | 15.6307 | 0 | 26.61
[7 empty] | 34.27 | 46.83 | 81.1
Revestimento
REVE | 87874 | CHAPISCO APLICADO EM ALVENARIAS E ESTRUTURAS DE CONCRETO INTERNAS, COM ROLO PARA TEXTURA ACRÍLICA. ARGAMASSA TRAÇO 1:4 E EMULSÃO POLIMÉRICA (ADESIVO) COM PREPARO EM BETONEIRA 400L. AF_06/2014 | M2 |  | Insumo SINAPI 07/2018 | Mão de Obra SINAPI 07/2018 | Insumo | Mão de Obra | R$ | 3.25
COMPOSICAO | 87325 | ARGAMASSA TRAÇO 1:4 (CIMENTO E AREIA GROSSA) COM ADIÇÃO DE EMULSÃO POLIMÉRICA PARA CHAPISCO ROLADO, PREPARO MECÂNICO COM BETONEIRA 400 L. AF_06/2014 | M3 | 0.0014925 | 1633.4289 | 71.1016 | 2.44 | 0.11
COMPOSICAO | 88309 | PEDREIRO COM ENCARGOS COMPLEMENTARES | H | 0.042 | 0 | 15.658 | 0 | 0.66
COMPOSICAO | 88316 | SERVENTE COM ENCARGOS COMPLEMENTARES | H | 0.0042 | 0 | 11.1778 | 0 | 0.05
[7 empty] | 2.44 | 0.81 | 3.25
01.SEDI.ARGA.047/01 | 87325 | ARGAMASSA TRAÇO 1:4 (CIMENTO E AREIA GROSSA) COM ADIÇÃO DE EMULSÃO POLIMÉRICA PARA CHAPISCO ROLADO, PREPARO MECÂNICO COM BETONEIRA 400 L. AF_06/2014 | M3 |  | Insumo SINAPI 07/2018 | Mão de Obra SINAPI 07/2018 | Insumo | Mão de Obra | R$ | 1704.53
INSUMO | 367 | AREIA GROSSA - POSTO JAZIDA/FORNECEDOR (RETIRADO NA JAZIDA, SEM TRANSPORTE) | M3 | 0.87 | 60.8871 | 0 | 52.97 | 0
INSUMO | 1379 | CIMENTO PORTLAND COMPOSTO CP II-32 | KG | 250.93 | 0.31807 | 0 | 79.81 | 0
INSUMO | 7334 | ADITIVO ADESIVO LIQUIDO PARA ARGAMASSAS DE REVESTIMENTOS CIMENTICIOS | L | 186.8 | 8.0335 | 0 | 1500.65 | 0
COMPOSICAO | 88377 | OPERADOR DE BETONEIRA ESTACIONÁRIA/MISTURADOR COM ENCARGOS COMPLEMENTARES | H | 4.77 | 0 | 14.5402 | 0 | 69.36
COMPOSICAO | 88830 | BETONEIRA CAPACIDADE NOMINAL DE 400 L, CAPACIDADE DE MISTURA 280 L, MOTOR ELÉTRICO TRIFÁSICO POTÊNCIA DE 2 CV, SEM CARREGADOR - CHP DIURNO. AF_10/2014 | CHP | 1.1 | 0 | 0.92694 | 0 | 1.02
COMPOSICAO | 88831 | BETONEIRA CAPACIDADE NOMINAL DE 400 L, CAPACIDADE DE MISTURA 280 L, MOTOR ELÉTRICO TRIFÁSICO POTÊNCIA DE 2 CV, SEM CARREGADOR - CHI DIURNO. AF_10/2014 | CHI | 3.66 | 0 | 0.19993 | 0 | 0.73
[7 empty] | 1633.43 | 71.1 | 1704.53
REVE | 87778 | EMBOÇO OU MASSA ÚNICA EM ARGAMASSA INDUSTRIALIZADA, PREPARO MECÂNICO E APLICAÇÃO COM EQUIPAMENTO DE MISTURA E PROJEÇÃO DE 1,5 M3/H DE ARGAMASSA EM PANOS DE FACHADA COM PRESENÇA DE VÃOS, ESPESSURA DE 25 MM. AF_06/2014 | M2 |  | Insumo SINAPI 07/2018 | Mão de Obra SINAPI 07/2018 | Insumo | Mão de Obra | R$ | 42.63
INSUMO | 37411 | TELA DE ACO SOLDADA GALVANIZADA/ZINCADA PARA ALVENARIA, FIO D = *1,24 MM, MALHA 25 X 25 MM | M2 | 0.1388 | 10.887 | 0 | 1.51 | 0
COMPOSICAO | 87407 | ARGAMASSA INDUSTRIALIZADA PARA REVESTIMENTOS, MISTURA E PROJEÇÃO DE 1,5 M³/H DE ARGAMASSA. AF_06/2014 | M3 | 0.0314 | 675.0474 | 79.5168 | 21.2 | 2.5
COMPOSICAO | 88309 | PEDREIRO COM ENCARGOS COMPLEMENTARES | H | 0.64805 | 0 | 15.658 | 0 | 10.15
COMPOSICAO | 88316 | SERVENTE COM ENCARGOS COMPLEMENTARES | H | 0.65 | 0 | 11.1778 | 0 | 7.27
[7 empty] | 22.71 | 19.92 | 42.63
01.SEDI.ARGA.127/01 | 87407 | ARGAMASSA INDUSTRIALIZADA PARA REVESTIMENTOS, MISTURA E PROJEÇÃO DE 1,5 M³/H DE ARGAMASSA. AF_06/2014 | M3 |  | Insumo SINAPI 07/2018 | Mão de Obra SINAPI 07/2018 | Insumo | Mão de Obra | R$ | 754.57
INSUMO | 371 | ARGAMASSA INDUSTRIALIZADA MULTIUSO, PARA REVESTIMENTO INTERNO E EXTERNO E ASSENTAMENTO DE BLOCOS DIVERSOS | KG | 1857.06 | 0.36351 | 0 | 675.05 | 0
COMPOSICAO | 88377 | OPERADOR DE BETONEIRA ESTACIONÁRIA/MISTURADOR COM ENCARGOS COMPLEMENTARES | H | 4.24 | 0 | 14.5402 | 0 | 61.65
COMPOSICAO | 88418 | PROJETOR DE ARGAMASSA, CAPACIDADE DE PROJEÇÃO 1,5 M3/H, ALCANCE DE 30 ATÉ 60 M, MOTOR ELÉTRICO POTÊNCIA 7,5 HP - CHP DIURNO. AF_06/2014 | CHP | 0.67 | 0 | 8.6151 | 0 | 5.77
COMPOSICAO | 88430 | PROJETOR DE ARGAMASSA, CAPACIDADE DE PROJEÇÃO 1,5 M3/H, ALCANCE DE 30 ATÉ 60 M, MOTOR ELÉTRICO POTÊNCIA 7,5 HP - CHI DIURNO. AF_06/2014 | CHI | 3.57 | 0 | 3.3897 | 0 | 12.1
[7 empty] | 675.05 | 79.52 | 754.57
01.SEDI.ARGA.136/01 | 88631 | ARGAMASSA TRAÇO 1:4 (CIMENTO E AREIA MÉDIA), PREPARO MANUAL. AF_08/2014 | M3 |  | Insumo SINAPI 07/2018 | Mão de Obra SINAPI 07/2018 | Insumo | Mão de Obra | R$ | 277.86
INSUMO | 370 | AREIA MEDIA - POSTO JAZIDA/FORNECEDOR (RETIRADO NA JAZIDA, SEM TRANSPORTE) | M3 | 1.23 | 56.0434 | 0 | 68.93 | 0
INSUMO | 1379 | CIMENTO PORTLAND COMPOSTO CP II-32 | KG | 355.04 | 0.31807 | 0 | 112.92 | 0
COMPOSICAO | 88316 | SERVENTE COM ENCARGOS COMPLEMENTARES | H | 8.59 | 0 | 11.1778 | 0 | 96.01
[7 empty] | 181.85 | 96.01 | 277.86
Pintura
01.PINT.EXTE.005/01 | 88415 | APLICAÇÃO MANUAL DE FUNDO SELADOR ACRÍLICO EM PAREDES EXTERNAS DE CASAS. AF_06/2014 | M2 |  | Insumo SINAPI 07/2018 | Mão de Obra SINAPI 07/2018 | Insumo | Mão de Obra | R$ | 1.94
INSUMO | 6085 | SELADOR ACRILICO PAREDES INTERNAS/EXTERNAS | L | 0.16 | 5.96 | 0 | 0.95 | 0
COMPOSICAO | 88310 | PINTOR COM ENCARGOS COMPLEMENTARES | H | 0.054 | 0 | 15.5944 | 0 | 0.83
COMPOSICAO | 88316 | SERVENTE COM ENCARGOS COMPLEMENTARES | H | 0.014 | 0 | 11.1778 | 0 | 0.16
[7 empty] | 0.95 | 0.99 | 1.94
01.PINT.INTE.008/01 | 88489 | APLICAÇÃO MANUAL DE PINTURA COM TINTA LÁTEX ACRÍLICA EM PAREDES, DUAS DEMÃOS. AF_06/2014 | M2 |  | Insumo SINAPI 07/2018 | Mão de Obra SINAPI 07/2018 | Insumo | Mão de Obra | R$ | 8.38
INSUMO | 7356 | TINTA ACRILICA PREMIUM, COR BRANCO FOSCO | L | 0.33 | 14.2676 | 0 | 4.71 | 0
COMPOSICAO | 88310 | PINTOR COM ENCARGOS COMPLEMENTARES | H | 0.18575 | 0 | 15.5944 | 0 | 2.9
COMPOSICAO | 88316 | SERVENTE COM ENCARGOS COMPLEMENTARES | H | 0.069 | 0 | 11.1778 | 0 | 0.77
[7 empty] | 4.71 | 3.67 | 8.38
NÃO AFERIDA | 74145/1 | PINTURA ESMALTE FOSCO, DUAS DEMAOS, SOBRE SUPERFICIE METALICA, INCLUSO UMA DEMAO DE FUNDO ANTICORROSIVO. UTILIZACAO DE REVOLVER ( AR-COMPRIMIDO). | M2 |  | Insumo SINAPI 07/2018 | Mão de Obra SINAPI 07/2018 | Insumo | Mão de Obra | R$ | 14.11
INSUMO | 3768 | LIXA EM FOLHA PARA FERRO, NUMERO 150 | UN | 0.55 | 2.1083 | 0 | 1.16 | 0
INSUMO | 5320 | REMOVEDOR DE TINTA OLEO/ESMALTE VERNIZ | L | 0.044 | 28.6079 | 0 | 1.26 | 0
INSUMO | 7288 | TINTA ESMALTE SINTETICO PREMIUM FOSCO | L | 0.17512 | 24.264 | 0 | 4.25 | 0
INSUMO | 7307 | FUNDO ANTICORROSIVO PARA METAIS FERROSOS (ZARCAO) | L | 0.132 | 22.2374 | 0 | 2.94 | 0
COMPOSICAO | 88310 | PINTOR COM ENCARGOS COMPLEMENTARES | H | 0.21 | 0 | 15.5944 | 0 | 3.27
COMPOSICAO | 88316 | SERVENTE COM ENCARGOS COMPLEMENTARES | H | 0.11 | 0 | 11.1778 | 0 | 1.23
[7 empty] | 9.61 | 4.5 | 14.11
NÃO AFERIDA | 84665 | PINTURA ACRILICA PARA SINALIZAÇÃO HORIZONTAL EM PISO CIMENTADO | M2 |  | Insumo SINAPI 07/2018 | Mão de Obra SINAPI 07/2018 | Insumo | Mão de Obra | R$ | 15.31
INSUMO | 7343 | TINTA A BASE DE RESINA ACRILICA, PARA SINALIZACAO HORIZONTAL VIARIA (NBR 11862) | L | 0.34913 | 10.9688 | 0 | 3.83 | 0
COMPOSICAO | 88310 | PINTOR COM ENCARGOS COMPLEMENTARES | H | 0.5 | 0 | 15.5944 | 0 | 7.8
COMPOSICAO | 88316 | SERVENTE COM ENCARGOS COMPLEMENTARES | H | 0.32918 | 0 | 11.1778 | 0 | 3.68
[7 empty] | 3.83 | 11.48 | 15.31
Serviços Complementares
NÃO AFERIDA | 9537 | LIMPEZA FINAL DA OBRA | M2 |  | Insumo SINAPI 07/2018 | Mão de Obra SINAPI 07/2018 | Insumo | Mão de Obra | R$ | 1.71
INSUMO | 3 | ACIDO MURIATICO, DILUICAO 10% A 12% PARA USO EM LIMPEZA | L | 0.0495 | 3.1261 | 0 | 0.15 | 0
COMPOSICAO | 88316 | SERVENTE COM ENCARGOS COMPLEMENTARES | H | 0.14 | 0 | 11.1778 | 0 | 1.56
[7 empty] | 0.15 | 1.56 | 1.71
Paisagismo e Urbanização
URBA | 85180 | PLANTIO DE GRAMA ESMERALDA EM ROLO | M2 |  | Insumo SINAPI 07/2018 | Mão de Obra SINAPI 07/2018 | Insumo | Mão de Obra | R$ | 10.56
INSUMO | 3322 | GRAMA ESMERALDA OU SAO CARLOS OU CURITIBANA, EM PLACAS, SEM PLANTIO | M2 | 1 | 5.6798 | 0 | 5.68 | 0
INSUMO | 25951 | FERTILIZANTE NPK - 10:10:10 | KG | 0.1 | 1.4995 | 0 | 0.15 | 0
INSUMO | 25963 | CALCARIO DOLOMITICO A (POSTO PEDREIRA/FORNECEDOR, SEM FRETE) | KG | 0.15 | 0.072701 | 0 | 0.01 | 0
INSUMO | 38125 | FERTILIZANTE ORGANICO COMPOSTO, CLASSE A | KG | 3 | 0.69975 | 0 | 2.1 | 0
COMPOSICAO | 88316 | SERVENTE COM ENCARGOS COMPLEMENTARES | H | 0.1 | 0 | 11.1778 | 0 | 1.12
COMPOSICAO | 88441 | JARDINEIRO COM ENCARGOS COMPLEMENTARES | H | 0.1 | 0 | 15.0855 | 0 | 1.51
[7 empty] | 7.93 | 2.63 | 10.56
Gerenciamento de Obras/Fiscalização
SEDI | Composição própria 2 | ADMINISTRAÇÃO LOCAL | MÊS |  | Insumo SINAPI 07/2018 | Mão de Obra SINAPI 07/2018 | Insumo | Mão de Obra | R$ | 2053.69
COMPOSICAO | 90772 | AUXILIAR DE ESCRITORIO COM ENCARGOS COMPLEMENTARES | H | 55 | 0 | 15.0582 | 0 | 828.2
COMPOSICAO | 88255 | AUXILIAR TÉCNICO DE ENGENHARIA COM ENCARGOS COMPLEMENTARES | H | 55 | 0 | 22.2816 | 0 | 1225.49
[7 empty] | 0 | 2053.69 | 2053.69
SEDI | 90772 | AUXILIAR DE ESCRITORIO COM ENCARGOS COMPLEMENTARES | H |  | Insumo SINAPI 07/2018 | Mão de Obra SINAPI 07/2018 | Insumo | Mão de Obra | R$ | 15.06
INSUMO | 2350 | AUXILIAR DE ESCRITORIO | H | 1 | 13.3952 | 0 | 13.4 | 0
INSUMO | 37370 | ALIMENTACAO - HORISTA (ENCARGOS COMPLEMENTARES) (COLETADO CAIXA) | H | 1 | 0.60887 | 0 | 0.61 | 0
INSUMO | 37371 | TRANSPORTE - HORISTA (ENCARGOS COMPLEMENTARES) (COLETADO CAIXA) | H | 1 | 0.64522 | 0 | 0.65 | 0
INSUMO | 37372 | EXAMES - HORISTA (ENCARGOS COMPLEMENTARES) (COLETADO CAIXA) | H | 1 | 0.33624 | 0 | 0.34 | 0
INSUMO | 37373 | SEGURO - HORISTA (ENCARGOS COMPLEMENTARES) (COLETADO CAIXA) | H | 1 | 0.018175 | 0 | 0.02 | 0
COMPOSICAO | 95398 | CURSO DE CAPACITAÇÃO PARA AUXILIAR DE ESCRITÓRIO (ENCARGOS COMPLEMENTARES) - HORISTA | H | 1 | 0 | 0.04 | 0 | 0.04
SEDI | 88255 | AUXILIAR TÉCNICO DE ENGENHARIA COM ENCARGOS COMPLEMENTARES | H |  | Insumo SINAPI 07/2018 | Mão de Obra SINAPI 07/2018 | Insumo | Mão de Obra | R$ | 22.28
INSUMO | 532 | AUXILIAR TECNICO / ASSISTENTE DE ENGENHARIA | H | 1 | 19.41 | 0 | 19.41 | 0
INSUMO | 37370 | ALIMENTACAO - HORISTA (ENCARGOS COMPLEMENTARES) (COLETADO CAIXA) | H | 1 | 0.60887 | 0 | 0.61 | 0
INSUMO | 37371 | TRANSPORTE - HORISTA (ENCARGOS COMPLEMENTARES) (COLETADO CAIXA) | H | 1 | 0.64522 | 0 | 0.65 | 0
INSUMO | 37372 | EXAMES - HORISTA (ENCARGOS COMPLEMENTARES) (COLETADO CAIXA) | H | 1 | 0.33624 | 0 | 0.34 | 0
INSUMO | 37373 | SEGURO - HORISTA (ENCARGOS COMPLEMENTARES) (COLETADO CAIXA) | H | 1 | 0.018175 | 0 | 0.02 | 0
COMPOSICAO | 88236 | FERRAMENTAS (ENCARGOS COMPLEMENTARES) - HORISTA | H | 1 | 0 | 0.38168 | 0 | 0.38
COMPOSICAO | 88237 | EPI (ENCARGOS COMPLEMENTARES) - HORISTA | H | 1 | 0 | 0.7361 | 0 | 0.74
COMPOSICAO | 95323 | CURSO DE CAPACITAÇÃO PARA AUXILIAR TÉCNICO DE ENGENHARIA (ENCARGOS COMPLEMENTARES) - HORISTA | H | 1 | 0 | 0.12723 | 0 | 0.13
03.SEDI.ECOM.100/0 1 | 90777 | ENGENHEIRO CIVIL DE OBRA JUNIOR COM ENCARGOS COMPLEMENTARES | H |  | Insumo SINAPI 07/2018 | Mão de Obra SINAPI 07/2018 | Insumo | Mão de Obra | R$ | 64.37
INSUMO | 2706 | ENGENHEIRO CIVIL DE OBRA JUNIOR | H | 1 | 63.22 | 0 | 63.22 | 0
INSUMO | 37372 | EXAMES - HORISTA (ENCARGOS COMPLEMENTARES) (COLETADO CAIXA) | H | 1 | 0.33624 | 0 | 0.34 | 0
INSUMO | 37373 | SEGURO - HORISTA (ENCARGOS COMPLEMENTARES) (COLETADO CAIXA) | H | 1 | 0.018175 | 0 | 0.02 | 0
COMPOSICAO | 88237 | EPI (ENCARGOS COMPLEMENTARES) - HORISTA | H | 0.05 | 0 | 0.7361 | 0 | 0.04
COMPOSICAO | 95402 | CURSO DE CAPACITAÇÃO PARA ENGENHEIRO CIVIL DE OBRA JÚNIOR (ENCARGOS COMPLEMENTARES) - HORISTA | H | 1 | 0 | 0.74519 | 0 | 0.75
SEDI | 93572 | ENCARREGADO GERAL DE OBRAS COM ENCARGOS COMPLEMENTARES | MES |  | Insumo SINAPI 07/2018 | Mão de Obra SINAPI 07/2018 | Insumo | Mão de Obra | R$ | 5195.58
INSUMO | 40818 | ENCARREGADO GERAL DE OBRAS (MENSALISTA) | MES | 1 | 4822.9437 | 0 | 4822.94 | 0
INSUMO | 40861 | TRANSPORTE - MENSALISTA (ENCARGOS COMPLEMENTARES) (COLETADO CAIXA) | MES | 1 | 121.438 | 0 | 121.44 | 0
INSUMO | 40862 | ALIMENTACAO - MENSALISTA (ENCARGOS COMPLEMENTARES) (COLETADO CAIXA) | MES | 1 | 114.7768 | 0 | 114.78 | 0
INSUMO | 40863 | EXAMES - MENSALISTA (ENCARGOS COMPLEMENTARES) (COLETADO CAIXA) | MES | 1 | 62.9228 | 0 | 62.92 | 0
INSUMO | 40864 | SEGURO - MENSALISTA (ENCARGOS COMPLEMENTARES) (COLETADO CAIXA) | MES | 1 | 3.5805 | 0 | 3.58 | 0
COMPOSICAO | 93557 | EPI (ENCARGOS COMPLEMENTARES) - MENSALISTA | MES | 0.05 | 0 | 144.4661 | 0 | 7.22
COMPOSICAO | 95422 | CURSO DE CAPACITAÇÃO PARA ENCARREGADO GERAL DE OBRAS (ENCARGOS COMPLEMENTARES) - MENSALISTA | MES | 1 | 0 | 62.6956 | 0 | 62.7
Piso/Pavimentação
03.DROP.GUSA.003/0 1 | 94265 | GUIA (MEIO-FIO) CONCRETO, MOLDADA IN LOCO EM TRECHO RETO COM EXTRUSORA, 14 CM BASE X 30 CM ALTURA. AF_06/2016 | M |  | Insumo SINAPI 07/2018 | Mão de Obra SINAPI 07/2018 | Insumo | Mão de Obra | R$ | 21.96
INSUMO | 370 | AREIA MEDIA - POSTO JAZIDA/FORNECEDOR (RETIRADO NA JAZIDA, SEM TRANSPORTE) | M3 | 0.007 | 56.0434 | 0 | 0.39 | 0
INSUMO | 34492 | CONCRETO USINADO BOMBEAVEL, CLASSE DE RESISTENCIA C20, COM BRITA 0 E 1, SLUMP = 100 +/- 20 MM, EXCLUI SERVICO DE BOMBEAMENTO (NBR 8953) | M3 | 0.05 | 208.5793 | 0 | 10.43 | 0
COMPOSICAO | 88243 | AJUDANTE ESPECIALIZADO COM ENCARGOS COMPLEMENTARES | H | 0.099 | 0 | 13.6133 | 0 | 1.35
COMPOSICAO | 88309 | PEDREIRO COM ENCARGOS COMPLEMENTARES | H | 0.234 | 0 | 15.658 | 0 | 3.66
COMPOSICAO | 88316 | SERVENTE COM ENCARGOS COMPLEMENTARES | H | 0.467 | 0 | 11.1778 | 0 | 5.22
COMPOSICAO | 88631 | ARGAMASSA TRAÇO 1:4 (CIMENTO E AREIA MÉDIA), PREPARO MANUAL. AF_08/2014 | M3 | 0.002 | 181.8526 | 96.0108 | 0.36 | 0.19
COMPOSICAO | 92960 | MÁQUINA EXTRUSORA DE CONCRETO PARA GUIAS E SARJETAS, MOTOR A DIESEL, POTÊNCIA 14 CV - CHP DIURNO. AF_12/2015 | CHP | 0.017 | 0 | 10.3235 | 0 | 0.18
COMPOSICAO | 92961 | MÁQUINA EXTRUSORA DE CONCRETO PARA GUIAS E SARJETAS, MOTOR A DIESEL, POTÊNCIA 14 CV - CHI DIURNO. AF_12/2015 | CHI | 0.0747 | 0 | 2.381 | 0 | 0.18
[7 empty] | 11.18 | 10.78 | 21.96
03.DROP.GUSA.005/0 1 | 94267 | GUIA (MEIO-FIO) E SARJETA CONJUGADOS DE CONCRETO, MOLDADA “IN LOCO”EM TRECHO RETO COM EXTRUSORA, GUIA 13 CM BASE X 22 CM ALTURA, SARJETA 30 CM BASE X 8,5 CM ALTURA. AF_06/2016 | M |  | Insumo SINAPI 07/2018 | Mão de Obra SINAPI 07/2018 | Insumo | Mão de Obra | R$ | 25.93
INSUMO | 370 | AREIA MEDIA - POSTO JAZIDA/FORNECEDOR (RETIRADO NA JAZIDA, SEM TRANSPORTE) | M3 | 0.015 | 56.0434 | 0 | 0.84 | 0
INSUMO | 34492 | CONCRETO USINADO BOMBEAVEL, CLASSE DE RESISTENCIA C20, COM BRITA 0 E 1, SLUMP = 100 +/- 20 MM, EXCLUI SERVICO DE BOMBEAMENTO (NBR 8953) | M3 | 0.063 | 208.5793 | 0 | 13.13 | 0
COMPOSICAO | 88243 | AJUDANTE ESPECIALIZADO COM ENCARGOS COMPLEMENTARES | H | 0.10737 | 0 | 13.6133 | 0 | 1.46
COMPOSICAO | 88309 | PEDREIRO COM ENCARGOS COMPLEMENTARES | H | 0.244 | 0 | 15.658 | 0 | 3.82
COMPOSICAO | 88316 | SERVENTE COM ENCARGOS COMPLEMENTARES | H | 0.487 | 0 | 11.1778 | 0 | 5.44
COMPOSICAO | 88631 | ARGAMASSA TRAÇO 1:4 (CIMENTO E AREIA MÉDIA), PREPARO MANUAL. AF_08/2014 | M3 | 0.003 | 0 | 277.8634 | 0 | 0.83
COMPOSICAO | 92960 | MÁQUINA EXTRUSORA DE CONCRETO PARA GUIAS E SARJETAS, MOTOR A DIESEL, POTÊNCIA 14 CV - CHP DIURNO. AF_12/2015 | CHP | 0.018 | 0 | 10.3235 | 0 | 0.19
COMPOSICAO | 92961 | MÁQUINA EXTRUSORA DE CONCRETO PARA GUIAS E SARJETAS, MOTOR A DIESEL, POTÊNCIA 14 CV - CHI DIURNO. AF_12/2015 | CHI | 0.091 | 0 | 2.381 | 0 | 0.22
[7 empty] | 13.97 | 11.96 | 25.93
DROP | 94289 | EXECUÇÃO DE SARJETA DE CONCRETO USINADO, MOLDADA IN LOCO EM TRECHO RETO, 45 CM BASE X 10 CM ALTURA. AF_06/2016 | M |  | Insumo SINAPI 07/2018 | Mão de Obra SINAPI 07/2018 | Insumo | Mão de Obra | R$ | 27.05
INSUMO | 370 | AREIA MEDIA - POSTO JAZIDA/FORNECEDOR (RETIRADO NA JAZIDA, SEM TRANSPORTE) | M3 | 0.0147 | 56.0434 | 0 | 0.82 | 0
INSUMO | 4517 | PECA DE MADEIRA NATIVA/REGIONAL 2,5 X 7,0 CM (SARRAFO-P/FORMA) | M | 0.2 | 0.58161 | 0 | 0.12 | 0
INSUMO | 6189 | TABUA MADEIRA 2A QUALIDADE 2,5 X 30,0CM (1 X 12") NAO APARELHADA | M | 0.083 | 14.2494 | 0 | 1.18 | 0
INSUMO | 34492 | CONCRETO USINADO BOMBEAVEL, CLASSE DE RESISTENCIA C20, COM BRITA 0 E 1, SLUMP = 100 +/- 20 MM, EXCLUI SERVICO DE BOMBEAMENTO (NBR 8953) | M3 | 0.056 | 208.5793 | 0 | 11.68 | 0
COMPOSICAO | 88309 | PEDREIRO COM ENCARGOS COMPLEMENTARES | H | 0.494 | 0 | 15.658 | 0 | 7.74
COMPOSICAO | 88316 | SERVENTE COM ENCARGOS COMPLEMENTARES | H | 0.49301 | 0 | 11.1778 | 0 | 5.51
[7 empty] | 13.8 | 13.25 | 27.05
NÃO AFERIDA | 83668 | CAMADA DRENANTE COM BRITA NUM 2 | M3 |  | Insumo SINAPI 07/2018 | Mão de Obra SINAPI 07/2018 | Insumo | Mão de Obra | R$ | 86.1
INSUMO | 4718 | PEDRA BRITADA N. 2 (19 A 38 MM) POSTO PEDREIRA/FORNECEDOR, SEM FRETE | M3 | 1.1 | 53.38 | 0 | 58.72 | 0
COMPOSICAO | 88316 | SERVENTE COM ENCARGOS COMPLEMENTARES | H | 2.45 | 0 | 11.176 | 0 | 27.38
[7 empty] | 58.72 | 27.38 | 86.1
03.PISO.PASS.006/01 | 94993 | EXECUÇÃO DE PASSEIO (CALÇADA) OU PISO DE CONCRETO COM CONCRETO MOLDADO IN LOCO, USINADO, ACABAMENTO CONVENCIONAL, ESPESSURA 6 CM, ARMADO. AF_07/2016 | M2 |  | Insumo SINAPI 07/2018 | Mão de Obra SINAPI 07/2018 | Insumo | Mão de Obra | R$ | 41.92
INSUMO | 3777 | LONA PLASTICA PRETA, E= 150 MICRA | M2 | 1.128 | 0.76336 | 0 | 0.86 | 0
INSUMO | 4517 | PECA DE MADEIRA NATIVA/REGIONAL 2,5 X 7,0 CM (SARRAFO-P/FORMA) | M | 0.45 | 0.58161 | 0 | 0.26 | 0
INSUMO | 7156 | TELA DE ACO SOLDADA NERVURADA, CA-60, Q-196, (3,11 KG/M2), DIAMETRO DO FIO = 5,0 MM, LARGURA = 2,45 M, ESPACAMENTO DA MALHA = 10 X 10 CM | M2 | 1.1112 | 16.9575 | 0 | 18.84 | 0
INSUMO | 34492 | CONCRETO USINADO BOMBEAVEL, CLASSE DE RESISTENCIA C20, COM BRITA 0 E 1, SLUMP = 100 +/- 20 MM, EXCLUI SERVICO DE BOMBEAMENTO (NBR 8953) | M3 | 0.0728 | 208.5793 | 0 | 15.18 | 0
COMPOSICAO | 88262 | CARPINTEIRO DE FORMAS COM ENCARGOS COMPLEMENTARES | H | 0.13405 | 0 | 15.5671 | 0 | 2.09
COMPOSICAO | 88309 | PEDREIRO COM ENCARGOS COMPLEMENTARES | H | 0.1183 | 0 | 15.658 | 0 | 1.85
COMPOSICAO | 88316 | SERVENTE COM ENCARGOS COMPLEMENTARES | H | 0.2537 | 0 | 11.1778 | 0 | 2.84
[7 empty] | 35.14 | 6.78 | 41.92
NÃO AFERIDA | 72961 | REGULARIZACAO E COMPACTACAO DE SUBLEITO ATE 20 CM DE ESPESSURA | M2 |  | Insumo SINAPI 07/2018 | Mão de Obra SINAPI 07/2018 | Insumo | Mão de Obra | R$ | 1.07
COMPOSICAO | 5901 | CAMINHÃO PIPA 10.000 L TRUCADO, PESO BRUTO TOTAL 23.000 KG, CARGA ÚTIL MÁXIMA 15.935 KG, DISTÂNCIA ENTRE EIXOS 4,8 M, POTÊNCIA 230 CV, INCLUSIVE TANQUE DE AÇO PARA TRANSPORTE DE ÁGUA - CHP DIURNO. AF_06/2014 | CHP | 0.0016109 | 0 | 144.457 | 0 | 0.23
COMPOSICAO | 5903 | CAMINHÃO PIPA 10.000 L TRUCADO, PESO BRUTO TOTAL 23.000 KG, CARGA ÚTIL MÁXIMA 15.935 KG, DISTÂNCIA ENTRE EIXOS 4,8 M, POTÊNCIA 230 CV, INCLUSIVE TANQUE DE AÇO PARA TRANSPORTE DE ÁGUA - CHI DIURNO. AF_06/2014 | CHI | 0.0010739 | 0 | 30.1709 | 0 | 0.03
COMPOSICAO | 5932 | MOTONIVELADORA POTÊNCIA BÁSICA LÍQUIDA (PRIMEIRA MARCHA) 125 HP, PESO BRUTO 13032 KG, LARGURA DA LÂMINA DE 3,7 M - CHP DIURNO. AF_06/2014 | CHP | 0.0018525 | 0 | 131.9706 | 0 | 0.24
COMPOSICAO | 5934 | MOTONIVELADORA POTÊNCIA BÁSICA LÍQUIDA (PRIMEIRA MARCHA) 125 HP, PESO BRUTO 13032 KG, LARGURA DA LÂMINA DE 3,7 M - CHI DIURNO. AF_06/2014 | CHI | 0.0008323 | 0 | 47.8918 | 0 | 0.04
COMPOSICAO | 7049 | ROLO COMPACTADOR PE DE CARNEIRO VIBRATORIO, POTENCIA 125 HP, PESO OPERACIONAL SEM/COM LASTRO 11,95 / 13,30 T, IMPACTO DINAMICO 38,5 / 22,5 T, LARGURA DE TRABALHO 2,15 M - CHP DIURNO. AF_06/2014 | CHP | 0.0023627 | 0 | 113.0501 | 0 | 0.27
COMPOSICAO | 88316 | SERVENTE COM ENCARGOS COMPLEMENTARES | H | 0.01074 | 0 | 11.1778 | 0 | 0.12
COMPOSICAO | 96028 | TRATOR DE PNEUS COM POTÊNCIA DE 85 CV, TRAÇÃO 4X4, COM GRADE DE DISCOS ACOPLADA - CHP DIURNO. AF_02/2017 | CHP | 0.0013424 | 0 | 71.8922 | 0 | 0.1
COMPOSICAO | 96029 | TRATOR DE PNEUS COM POTÊNCIA DE 85 CV, TRAÇÃO 4X4, COM GRADE DE DISCOS ACOPLADA - CHI DIURNO. AF_02/2017 | CHI | 0.0013424 | 0 | 27.9354 | 0 | 0.04
[7 empty] | 0 | 1.07 | 1.07
03.PAVI.BASE.105/01 | 96400 | EXECUÇÃO E COMPACTAÇÃO DE BASE E OU SUB BASE COM MACADAME SECO - EXCLUSIVE ESCAVAÇÃO, CARGA E TRANSPORTE. AF_09/2017 | M3 |  | Insumo SINAPI 07/2018 | Mão de Obra SINAPI 07/2018 | Insumo | Mão de Obra | R$ | 84.39
INSUMO | 4730 | PEDRA DE MAO OU PEDRA RACHAO PARA ARRIMO/FUNDACAO (POSTO PEDREIRA/FORNECEDOR, SEM FRETE) | M3 | 1.2996 | 55.8162 | 0 | 72.54 | 0
INSUMO | 4741 | PO DE PEDRA (POSTO PEDREIRA/FORNECEDOR, SEM FRETE) | M3 | 0.1 | 50.9634 | 0 | 5.1 | 0
COMPOSICAO | 5631 | ESCAVADEIRA HIDRÁULICA SOBRE ESTEIRAS, CAÇAMBA 0,80 M3, PESO OPERACIONAL 17 T, POTENCIA BRUTA 111 HP - CHP DIURNO. AF_06/2014 | CHP | 0.013622 | 0 | 112.2504 | 0 | 1.53
COMPOSICAO | 5632 | ESCAVADEIRA HIDRÁULICA SOBRE ESTEIRAS, CAÇAMBA 0,80 M3, PESO OPERACIONAL 17 T, POTENCIA BRUTA 111 HP - CHI DIURNO. AF_06/2014 | CHI | 0.0151 | 0 | 42.4756 | 0 | 0.64
COMPOSICAO | 5684 | ROLO COMPACTADOR VIBRATÓRIO DE UM CILINDRO AÇO LISO, POTÊNCIA 80 HP, PESO OPERACIONAL MÁXIMO 8,1 T, IMPACTO DINÂMICO 16,15 / 9,5 T, LARGURA DE TRABALHO 1,68 M - CHP DIURNO. AF_06/2014 | CHP | 0.0046 | 0 | 81.3979 | 0 | 0.37
COMPOSICAO | 5685 | ROLO COMPACTADOR VIBRATÓRIO DE UM CILINDRO AÇO LISO, POTÊNCIA 80 HP, PESO OPERACIONAL MÁXIMO 8,1 T, IMPACTO DINÂMICO 16,15 / 9,5 T, LARGURA DE TRABALHO 1,68 M - CHI DIURNO. AF_06/2014 | CHI | 0.0244 | 0 | 31.3432 | 0 | 0.76
COMPOSICAO | 5932 | MOTONIVELADORA POTÊNCIA BÁSICA LÍQUIDA (PRIMEIRA MARCHA) 125 HP, PESO BRUTO 13032 KG, LARGURA DA LÂMINA DE 3,7 M - CHP DIURNO. AF_06/2014 | CHP | 0.0109 | 0 | 131.9706 | 0 | 1.44
COMPOSICAO | 5934 | MOTONIVELADORA POTÊNCIA BÁSICA LÍQUIDA (PRIMEIRA MARCHA) 125 HP, PESO BRUTO 13032 KG, LARGURA DA LÂMINA DE 3,7 M - CHI DIURNO. AF_06/2014 | CHI | 0.0181 | 0 | 47.8918 | 0 | 0.87
COMPOSICAO | 88316 | SERVENTE COM ENCARGOS COMPLEMENTARES | H | 0.1016 | 0 | 11.1778 | 0 | 1.14
[7 empty] | 77.64 | 6.75 | 84.39
PAVI | 96401 | EXECUÇÃO DE IMPRIMAÇÃO COM ASFALTO DILUÍDO CM-30. AF_09/2017 | M2 |  | Insumo SINAPI 07/2018 | Mão de Obra SINAPI 07/2018 | Insumo | Mão de Obra | R$ | 4.07
COMPOSICAO | 5839 | VASSOURA MECÂNICA REBOCÁVEL COM ESCOVA CILÍNDRICA, LARGURA ÚTIL DE VARRIMENTO DE 2,44 M - CHP DIURNO. AF_06/2014 | CHP | 0.0017 | 0 | 4.2984 | 0 | 0.01
INSUMO | 41901 | ASFALTO DILUIDO DE PETROLEO CM-30 (COLETADO CAIXA NA ANP ACRESCIDO DE ICMS) | KG | 1.197 | 3.1171 | 0 | 3.73 | 0
COMPOSICAO | 83362 | ESPARGIDOR DE ASFALTO PRESSURIZADO, TANQUE 6 M3 COM ISOLAÇÃO TÉRMICA, AQUECIDO COM 2 MAÇARICOS, COM BARRA ESPARGIDORA 3,60 M, MONTADO SOBRE CAMINHÃO TOCO, PBT 14.300 KG, POTÊNCIA 185 CV - CHP DIURNO. AF_08/2015 | CHP | 0.001 | 0 | 148.3737 | 0 | 0.15
COMPOSICAO | 88316 | SERVENTE COM ENCARGOS COMPLEMENTARES | H | 0.002 | 0 | 11.1778 | 0 | 0.02
COMPOSICAO | 89035 | TRATOR DE PNEUS, POTÊNCIA 85 CV, TRAÇÃO 4X4, PESO COM LASTRO DE 4.675 KG - CHP DIURNO. AF_06/2014 | CHP | 0.001275 | 0 | 68.2754 | 0 | 0.09
COMPOSICAO | 89036 | TRATOR DE PNEUS, POTÊNCIA 85 CV, TRAÇÃO 4X4, PESO COM LASTRO DE 4.675 KG - CHI DIURNO. AF_06/2014 | CHI | 0.0014 | 0 | 25.9997 | 0 | 0.04
COMPOSICAO | 91486 | ESPARGIDOR DE ASFALTO PRESSURIZADO, TANQUE 6 M3 COM ISOLAÇÃO TÉRMICA, AQUECIDO COM 2 MAÇARICOS, COM BARRA ESPARGIDORA 3,60 M, MONTADO SOBRE CAMINHÃO TOCO, PBT 14.300 KG, POTÊNCIA 185 CV - CHI DIURNO. AF_08/2015 | CHI | 0.001 | 0 | 31.1978 | 0 | 0.03
[7 empty] | 3.73 | 0.34 | 4.07
PAVI | 72942 | PINTURA DE LIGACAO COM EMULSAO RR-1C | M2 |  | Insumo SINAPI 07/2018 | Mão de Obra SINAPI 07/2018 | Insumo | Mão de Obra | R$ | 1.18
INSUMO | 41905 | EMULSAO ASFALTICA CATIONICA RR-1C PARA USO EM PAVIMENTACAO ASFALTICA (COLETADO CAIXA NA ANP ACRESCIDO DE ICMS) | KG | 0.5 | 1.4449 | 0 | 0.72 | 0
COMPOSICAO | 83362 | ESPARGIDOR DE ASFALTO PRESSURIZADO, TANQUE 6 M3 COM ISOLAÇÃO TÉRMICA, AQUECIDO COM 2 MAÇARICOS, COM BARRA ESPARGIDORA 3,60 M, MONTADO SOBRE CAMINHÃO TOCO, PBT 14.300 KG, POTÊNCIA 185 CV - CHP DIURNO. AF_08/2015 | CHP | 0.0018 | 0 | 148.3737 | 0 | 0.27
COMPOSICAO | 88316 | SERVENTE COM ENCARGOS COMPLEMENTARES | H | 0.0109 | 0 | 11.1778 | 0 | 0.12
COMPOSICAO | 96013 | TRATOR DE PNEUS COM POTÊNCIA DE 122 CV, TRAÇÃO 4X4, COM VASSOURA MECÂNICA ACOPLADA - CHP DIURNO. AF_02/2017 | CHP | 0.0004 | 0 | 92.9574 | 0 | 0.04
COMPOSICAO | 96014 | TRATOR DE PNEUS COM POTÊNCIA DE 122 CV, TRAÇÃO 4X4, COM VASSOURA MECÂNICA ACOPLADA - CHI DIURNO. AF_02/2017 | CHI | 0.00096 | 0 | 30.9616 | 0 | 0.03
[7 empty] | 0.72 | 0.46 | 1.18
PAVI | 95993 | CONSTRUÇÃO DE PAVIMENTO COM APLICAÇÃO DE CONCRETO BETUMINOSO USINADO A QUENTE (CBUQ), CAMADA DE ROLAMENTO, COM ESPESSURA DE 4,0 CM - EXCLUSIVE TRANSPORTE. AF_03/2017 | M3 |  | Insumo SINAPI 07/2018 | Mão de Obra SINAPI 07/2018 | Insumo | Mão de Obra | R$ | 773.17
INSUMO | 1518 | CONCRETO BETUMINOSO USINADO A QUENTE (CBUQ) PARA PAVIMENTACAO ASFALTICA, PADRAO DNIT, FAIXA C, COM CAP 50/70 - AQUISICAO POSTO USINA | T | 2.5557 | 268.0851 | 0 | 685.13 | 0
COMPOSICAO | 5835 | VIBROACABADORA DE ASFALTO SOBRE ESTEIRAS, LARGURA DE PAVIMENTAÇÃO 1,90 M A 5,30 M, POTÊNCIA 105 HP CAPACIDADE 450 T/H - CHP DIURNO. AF_11/2014 | CHP | 0.058 | 0 | 193.0758 | 0 | 11.2
COMPOSICAO | 5837 | VIBROACABADORA DE ASFALTO SOBRE ESTEIRAS, LARGURA DE PAVIMENTAÇÃO 1,90 M A 5,30 M, POTÊNCIA 105 HP CAPACIDADE 450 T/H - CHI DIURNO. AF_11/2014 | CHI | 0.1186 | 0 | 77.8719 | 0 | 9.24
COMPOSICAO | 88314 | RASTELEIRO COM ENCARGOS COMPLEMENTARES | H | 1.4126 | 0 | 13.7405 | 0 | 19.41
COMPOSICAO | 91386 | CAMINHÃO BASCULANTE 10 M3, TRUCADO CABINE SIMPLES, PESO BRUTO TOTAL 23.000 KG, CARGA ÚTIL MÁXIMA 15.935 KG, DISTÂNCIA ENTRE EIXOS 4,80 M, POTÊNCIA 230 CV INCLUSIVE CAÇAMBA METÁLICA - CHP DIURNO. AF_06/2014 | CHP | 0.058 | 0 | 147.6831 | 0 | 8.57
COMPOSICAO | 95631 | ROLO COMPACTADOR VIBRATORIO TANDEM, ACO LISO, POTENCIA 125 HP, PESO SEM/COM LASTRO 10,20/11,65 T, LARGURA DE TRABALHO 1,73 M - CHP DIURNO. AF_11/2016 | CHP | 0.0951 | 0 | 116.6397 | 0 | 11.09
COMPOSICAO | 95632 | ROLO COMPACTADOR VIBRATORIO TANDEM, ACO LISO, POTENCIA 125 HP, PESO SEM/COM LASTRO 10,20/11,65 T, LARGURA DE TRABALHO 1,73 M - CHI DIURNO. AF_11/2016 | CHI | 0.080074 | 0 | 39.4858 | 0 | 3.16
COMPOSICAO | 96155 | TRATOR DE PNEUS COM POTÊNCIA DE 85 CV, TRAÇÃO 4X4, COM VASSOURA MECÂNICA ACOPLADA - CHI DIURNO. AF_02/2017 | CHI | 0.1339 | 0 | 28.0626 | 0 | 3.76
COMPOSICAO | 96157 | TRATOR DE PNEUS COM POTÊNCIA DE 85 CV, TRAÇÃO 4X4, COM VASSOURA MECÂNICA ACOPLADA - CHP DIURNO. AF_03/2017 | CHP | 0.0427 | 0 | 72.1285 | 0 | 3.08
COMPOSICAO | 96463 | ROLO COMPACTADOR DE PNEUS, ESTATICO, PRESSAO VARIAVEL, POTENCIA 110 HP, PESO SEM/COM LASTRO 10,8/27 T, LARGURA DE ROLAGEM 2,30 M - CHP DIURNO. AF_06/2017 | CHP | 0.0495 | 0 | 115.631 | 0 | 5.72
COMPOSICAO | 96464 | ROLO COMPACTADOR DE PNEUS, ESTATICO, PRESSAO VARIAVEL, POTENCIA 110 HP, PESO SEM/COM LASTRO 10,8/27 T, LARGURA DE ROLAGEM 2,30 M - CHI DIURNO. AF_06/2017 | CHI | 0.3037 | 0 | 42.1757 | 0 | 12.81
[7 empty] | 685.13 | 88.04 | 773.17